## Produkty Pulsar
Zdjecie_produktu | Kod_produktu | Nazwa_produktu | Cena_PLN | Cena_wyprzedazowa_PLN | Opis | Kod_EAN | Waga | Objetosc_dm3 | Gwarancja_od_daty_produkcji | Opakowanie | Kategorie
| AWO000 | Obudowa 7/TRP20/DSPR | 135 |  | 250x250x80+8, TRP 20VA/16V/18V, 7Ah | 5906881440001 | 2.181 | 7.0225 | 2 |  | Obudowy,Obudowy do central,Produkty,Naścienne
| AWO009 | Obudowa 7/TRP40/DSPR/S | 150 |  | 250x250x80+8, TRP 40VA/16V/18V, 7Ah | 5906881447833 | 2.617 | 7.0225 | 2 |  | Obudowy,Obudowy do central,Naścienne,Produkty
| AWO150 | Obudowa 7/TRP40/DSPR | 161 |  | 280x290x80+8, TRP 40VA/16V/18V, 7Ah | 5906881440544 | 2.8 | 9 | 2 |  | Obudowy,Obudowy do central,Naścienne,Produkty
| AWO220 | Obudowa 17/TRP40/DSPR/S | 173 |  | 320x304x91+8, TRP 40VA/16V/18V, 17Ah | 5906881441077 | 3.284 | 11.792 | 2 |  | Obudowy,Obudowy do central,Naścienne,Produkty
| AWO200 | Obudowa 17/TRP40/DSPR/L | 186 |  | 320x398x91+8, TRP 40VA/16V/18V, 17Ah | 5906881440834 | 3.825 | 15.334 | 2 |  | Obudowy,Obudowy do central,Naścienne,Produkty
| AWO250 | Obudowa 17/TRP50/DSPR | 253 |  | 320x398x121+8, TRP 50VA/16V/18V/20V, 17Ah | 5906881441152 | 4.03 | 19.516 | 2 |  | Obudowy,Obudowy do central,Naścienne,Produkty
| AWO300 | Obudowa 17/TRP80/DSPR | 265 |  | 320x398x121+8, TRP 80VA/16V/18V/20V, 17Ah | 5906881441374 | 4.45 | 19.516 | 2 |  | Obudowy,Obudowy do central,Naścienne,Produkty
| AWO301 | Obudowa 24/TRP80/DS | 306 |  | 348x398x171+8, TRP 80VA/16V/18V/20V, 24Ah | 5906881441398 | 6.35 | 29.1818 | 2 |  | Obudowy,Obudowy do central,Naścienne,Produkty
| AWO200K | Obudowa 17/TRP50/DSPR/L/dwupoziomowa | 306 |  | 348x433x141+8, TRP 50VA/16V/18V/20V, 17Ah, wymiary blachy montażowej: 310x135 | 5902135306581 | 7 | 28 | 2 |  | Obudowy,Obudowy do central,Produkty,Naścienne
| AWO005 | Obudowa 7/TRP20/SATEL | 135 |  | 250x250x80+8, TRP 20VA/16V/18V, 7Ah | 5906881440100 | 2.155 | 7.0225 | 2 |  | Obudowy,Obudowy do central,Naścienne,Produkty
| AWO256 | Obudowa 17/TRP50/SATEL | 203 |  | 320x398x91+8, TRP 50VA/16V/18V/20V, 17Ah | 5906881441237 | 3.81 | 15.334 | 2 |  | Obudowy,Obudowy do central,Naścienne,Produkty
| AWO213 | Obudowa 17/TRZ40/SATEL/GRADE 3 | 237 |  | 330x305x110(15), TRZ 40VA/16V/18V, 17Ah <b>(OMI - 2)</b> | 5906881442791 | 4.51 | 12.864 | 2 |  | Obudowy,Obudowy do central,Naścienne,Produkty
| AWO257 | Obudowa 17/TRZ50/SATEL/GRADE 3 | 309 |  | 340x400x110(15), TRZ 50VA/16V/18V/20V, 17Ah <b>(OMI - 3)</b> | 5906881442807 | 5.992 | 16.69 | 2 |  | Obudowy,Obudowy do central,Naścienne,Produkty
| AWO270 | Obudowa 17/TRZ75/SATEL/GRADE 3 | 332 |  | 340x400x110(15), TRZ 75VA/20V, 17Ah <b>(OMI - 4)</b> | 5901643191276 | 5.684 | 16.974 | 2 |  | Obudowy,Obudowy do central,Naścienne,Produkty
| AWO306 | Obudowa 28/TRP80/SATEL/GRADE 3 | 462 |  | 460x550x175(20), TRP 80VA/16V/18V/20V, 28Ah | 5902135303771 | 9.65 | 52.7 | 2 |  | Obudowy,Obudowy do central,Naścienne,Produkty
| AWO003 | Obudowa 7/TRP20/PAR | 135 |  | 250x250x80+8, TRP 20VA/16V/18V, 7Ah | 5906881443293 | 2.189 | 7.0225 | 2 |  | Obudowy,Obudowy do central,Produkty,Naścienne
| AWO008 | Obudowa 7/TRP40/PAR/S | 150 |  | 250x250x80+8, TRP 40VA/16V/18V, 7Ah | 5906881447949 | 2.578 | 7.0225 | 2 |  | Obudowy,Obudowy do central,Naścienne,Produkty
| AWO152 | Obudowa 7/TRP40/PAR | 161 |  | 280x290x80+8, TRP 40VA/16V/18V, 7Ah | 5906881448120 | 3.084 | 9 | 2 |  | Obudowy,Obudowy do central,Naścienne,Produkty
| AWO232 | Obudowa 7/TRP40/PAR/L | 173 |  | 320x305x90+8, TRP 40VA/16V/18V, 17Ah | 5906881443736 | 3.5 | 11.42 | 2 |  | Obudowy,Obudowy do central,Naścienne,Produkty
| AWO214 | Obudowa 17/TRP40/PAR | 186 |  | 320x400x90+8, TRP 40VA/16V/18V, 17Ah | 5906881442821 | 3.757 | 14.637 | 2 |  | Obudowy,Obudowy do central,Naścienne,Produkty
| AWO268 | Obudowa 17/TRP40/PAR/SP/GRADE 3 | 272 |  | 340x400x130(15), TRP 40VA/16V/18V, 17Ah | 5906881449905 | 5.4 | 19.52 | 2 |  | Obudowy,Obudowy do central,Naścienne,Produkty
| AWO278 | Obudowa 17/TRP80/PAR/SP/GRADE 3 | 328 |  | 340x400x130(15), TRP 80VA/16V/18V/20V, 17Ah | 5901643199852 | 5.71 | 19.52 | 2 |  | Obudowy,Obudowy do central,Naścienne,Produkty
| AWO317 | Obudowa 17/LRS75/PS/LS | 347 |  | 430x398x91+8, LRS-75-15 (75W/14,4V), 17Ah | 5902135309599 | 4.31 | 20.06 | 2 |  | Obudowy,Obudowy do central,Naścienne,Produkty
| AWO171 | DSC BOX | 161 |  | 280x295x78+6, TRP 40VA/16V/18V, 7Ah | 5902135318997 | 2.82 | 7.96 | 2 |  | Produkty,Obudowy,Obudowy do central,Naścienne
| AWO102 | Obudowa 7/25W/KS | 250 |  | 250 x 292 x 81+8, 25W / 15V / 1.7A, 7Ah | 5902135323298 | 1.916 | 8.08 | 2 |  | Produkty,Obudowy,Obudowy do central,Naścienne
| AWO195 | Obudowa 17/50W/KS | 330 |  | 320 x 434 x 91+8, 50W / 15V / 3.4A, 17Ah | 5902135323304 | 3.06 | 18.05 | 2 |  | Produkty,Obudowy,Obudowy do central,Naścienne
| AWO000PU | Obudowa 7/20/DSPR/PUSTA | 87 |  | 250x250x80+8, 7Ah | 5906881440032 | 1.472 | 7.0225 | 2 |  | Obudowy,Obudowy do central,Produkty,Naścienne
| AWO150PU | Obudowa 7/40/DSPR/PUSTA | 96 |  | 280x290x80+8, 7Ah | 5906881440605 | 1.818 | 9 | 2 |  | Obudowy,Obudowy do central,Naścienne,Produkty
| AWO220PU | Obudowa 17/40/DSPR/S/PUSTA | 111 |  | 320x304x91+8, 17Ah | 5906881441091 | 2.248 | 11.79 | 2 |  | Obudowy,Obudowy do central,Naścienne,Produkty
| AWO200PU | Obudowa 17/40/DSPR/L/PUSTA | 121 |  | 320x398x91+8, 17Ah | 5906881440889 | 2.679 | 15.334 | 2 |  | Obudowy,Obudowy do central,Naścienne,Produkty
| AWO250PU | Obudowa 17/50/DSPR/PUSTA | 146 |  | 320x398x121+8, 17Ah | 5906881442319 | 2.948 | 19.516 | 2 |  | Obudowy,Obudowy do central,Naścienne,Produkty
| AWO301PU | Obudowa 24/80/DS/PUSTA | 209 |  | 348x398x171+8, 24Ah | 5906881445853 | 4.919 | 29.1818 | 2 |  | Obudowy,Obudowy do central,Naścienne,Produkty
| AWO005PU | Obudowa 7/20/SATEL/PUSTA | 87 |  | 250x252x81+8, 7Ah | 5906881447802 | 1.5 | 7.0225 | 2 |  | Obudowy,Obudowy do central,Naścienne,Produkty
| AWO269PU | Obudowa 17/80/SATEL/PUSTA/GRADE 3 | 321 |  | 320x400x130(15), 17Ah | 5902135308844 | 4.77 | 18.82 | 2 |  | Obudowy,Obudowy do central,Naścienne,Produkty
| AWO269S | Wsporniki z szyną TH35 – 280mm do AWO269 | 60 |  | Szyna DIN na wspornikach do obudowy SATEL - AWO269PU<br> W=280 H=35 D=43 mm; w komplecie 4x blachowkręt i 2x wkręt walcowy M4x6<br> <span style="color:red">dostepne na zamówienie - minimalna ilość 50szt.</span> | 5902135308851 | 0.2 | 0.68 | 2 |  | Akcesoria,Produkty
| AWO500PU | Obudowa podtynkowa 17/40/S-F/PUSTA | 266 |  | 310x305x100+8, 345x358, 17Ah | 5906881440650 | 3.726 | 16.875 | 2 |  | Obudowy,Obudowy do central,Produkty,Naścienne
| AWO510PU | Obudowa podtynkowa 17/40/M-F/PUSTA | 383 |  | 350x400x100+8, 385x430, 17Ah | 5906881443170 | 4.94 | 24.1219 | 2 |  | Obudowy,Obudowy do central,Naścienne,Produkty
| AWO520PU | Obudowa podtynkowa 28/80/L-F/PUSTA | 425 |  | 350x400x182+8, 380x450, 28Ah | 5906881443187 | 6.107 | 43.8863 | 2 |  | Produkty,Obudowy,Obudowy do central,Naścienne
| AWO452 | Obudowa EXPANDER 1 | 76 |  | 218x150x50+8 | 5906881441619 | 0.745 | 2.376 | 2 |  | Obudowy,Obudowy do central,Naścienne,Produkty
| AWO453 | Obudowa EXPANDER 2 | 79 |  | 262x172x49+8 | 5906881441626 | 0.94 | 3.269 | 2 |  | Obudowy,Obudowy do central,Naścienne,Produkty
| AWO454 | Obudowa EXPANDER2/SP/GRADE 3 | 185 |  | 299x203x65(16) | 5902135308271 | 1.7 | 4.77 | 2 |  | Obudowy,Obudowy do central,Produkty,Naścienne,Normy
| AWO224 | Obudowa 17/EXP/SAT | 127 |  | 320x304x101+8; 17Ah | 5901643199838 | 2.75 | 12.14 | 2 |  | Obudowy,Obudowy do central,Naścienne,Produkty
| AWO229 | Obudowa 17/EXP/SAT/GRADE 3 | 199 |  | 330x305x110(15); 17Ah | 5901643199821 | 3.4 | 13.99 | 2 |  | Obudowy,Obudowy do central,Naścienne,Produkty
| AWO455 | Obudowa EXPANDER/BOSCH B-SERIES | 120 |  | 218x150x50+8 | 5902135316177 | 0.75 | 2.37 | 2 |  | Produkty,Naścienne,Obudowy,Obudowy do central
| AWO350 | Obudowa LED/B | 83 |  | 192x132x42, Klawiatura max.: 135x125x32 | 5906881441428 | 0.75 | 1.5587 | 2 |  | Obudowy do klawiatur,Obudowy,Naścienne,Produkty,Obudowy do central
| AWO351 | Obudowa LCD/B | 84 |  | 235x135x42, Klawiatura max.: 185x130x32 | 5906881441442 | 0.95 | 1.95 | 2 |  | Obudowy,Obudowy do klawiatur,Naścienne,Produkty,Obudowy do central
| AWO352 | Obudowa LED/B-SATEL | 81 |  | 211x110x42, Klawiatura max.: 155x105x32 | 5906881441466 | 0.7 | 1.5925 | 2 |  | Obudowy,Obudowy do klawiatur,Naścienne,Produkty,Obudowy do central
| AWO353 | Obudowa LCD/B-SATEL | 86 |  | 215x150x50, Klawiatura max.: 160x145x42 | 5906881441473 | 0.95 | 2.376 | 2 |  | Obudowy,Obudowy do klawiatur,Naścienne,Produkty,Obudowy do central
| AWO359 | Obudowa LED/B-M | 83 |  | 240x135x42, Klawiatura max.: 85x130x32 | 5906881441510 | 0.65 | 1.3613 | 2 |  | Obudowy,Obudowy do klawiatur,Naścienne,Produkty,Obudowy do central
| AWO363 | Obudowa LED/B-SIN | 104 |  | 169x190x50, Klawiatura max.: 110x185x41 | 5906881440957 | 0.966 | 2.3865 | 2 |  | Obudowy,Obudowy do klawiatur,Naścienne,Produkty,Obudowy do central
| AWO360 | Obudowa z szybką LCD/B SATEL/W | 144 |  | 215x149x50, Klawiatura max.: 160x145x42<br> <b>podląd stanu klawiatury - okienko kontrolne</b> | 5906881441534 | 0.9 | 2.376 | 2 |  | Obudowy,Obudowy do klawiatur,Naścienne,Produkty,Obudowy do central
| AWO356 | Obudowa podtynkowa LCD/B/F | 180 |  | 250x162x61, Klawiatura max.: 185x142x52, Wymiary kołnierza: 276x193 | 5906881442265 | 1.3 | 4.1615 | 2 |  | Obudowy,Obudowy do klawiatur,Naścienne,Produkty,Obudowy do central
| AWO040 | Obudowa 7/TRP20/GSM | 135 |  | 250x250x80+8, TRP 20VA/14V/18V, 7Ah | 5902135311967 | 2.1 | 7.06 | 2 |  | Produkty,Naścienne,Obudowy,Obudowy do nadajników radiowych / GSM
| AWO513 | Obudowa do KD BOSCH mała | 495 |  | 406 x 318 x 89+14; 1xDIN / 380mm / 21x„S”; 2x17Ah<br> <b>okienko kontrolne</b> | 5902135308080 | 4.75 | 17.14 | 2 |  | Produkty,Obudowy,Naścienne,Obudowy DIN,Obudowy do central
| AWO514 | Obudowa do KD BOSCH duża | 648 |  | 406x518x89+14; 2xDIN / 380mm / 21x„S”; 2x7Ah<br> <b>2x okienko kontrolne</b> | 5902135308097 | 7.02 | 26 | 2 |  | Obudowy,Produkty,Naścienne,Obudowy DIN,Obudowy do central
| AWZ637 | Obudowa z zasilaczem do KD Dahua | 745 |  | 6A/13,8VDC; I<sub>BAT</sub>= 1A/2A; 17Ah<br> 320 x 397 x 92+8; 1xDIN / 185mm / 10x„S” | 5902135316443 | 3.75 | 14.6 | 2 |  | Produkty,Obudowy,Naścienne,Obudowy DIN,Obudowy do central
| AWO601W | Nedap Power 1M | 343 |  | 230x372x80+8, 17Ah, blacha: 82x121 | 5902135320181 | 2.668 | 10.81 | 2 |  | Produkty,Obudowy,Obudowy do central,Naścienne
| AWO602 | Nedap Power 4M | 552 |  | 340x550x170+14, 2x17Ah | 5902135320259 | 7.582 | 43.1 | 2 |  | Produkty,Obudowy,Obudowy do central,Naścienne
| AWO611 | Obudowa DIN 1/155 natynkowa | 196 |  | 375x205x155+14; 1xDIN / 320mm / 18x„S”; 2x17Ah<br> <b>Blacha DC01; RAL7035 (szary); Gwarancja: 2 lata od daty produkcji </b> | 5902135311714 | 3.06 | 14.6 | 2 |  | Produkty,Obudowy,Obudowy DIN,Naścienne
| AWO612 | Obudowa DIN 2/155 natynkowa | 286 |  | 375x410x151+14; 2xDIN / 320mm / 18x„S”; 2x17Ah | 5901643199708 | 5 | 25.15 | 2 |  | Produkty,Obudowy,Obudowy DIN,Naścienne
| AWO613 | Obudowa DIN 3/155 natynkowa | 326 |  | 375x586x151+14; 3xDIN / 320mm / 18x„S”; 2x17Ah | 5901643199722 | 6.974 | 37.77 | 2 |  | Produkty,Obudowy,Obudowy DIN,Naścienne
| AWO621 | Obudowa DIN 1/100 natynkowa | 179 |  | 375x205x100+14; 1xDIN / 320mm / 18x„S”; 1x17Ah | 5902135319727 | 2.526 | 9.87 | 2 |  | Obudowy,Obudowy DIN,Produkty,Naścienne
| AWO622 | Obudowa DIN 2/100 natynkowa | 247 |  | 375x410x96+14; 2xDIN / 320mm / 18x„S”; 2x17Ah | 5901643199685 | 4.472 | 18.46 | 2 |  | Obudowy,Produkty,Obudowy DIN,Naścienne
| RAS4 | Komplet 4 śrub M6 do szaf RACK | 4 |  | M6x16 | 5901643194901 | 0.036 | 0.07 | 1 |  | Akcesoria do szaf RACK 19",Produkty,Standard RACK 19"
| PKAZ169 | Zestaw do obudów DIN | 39 |  |  | 5902135320082 | 0.2 |  | 2 |  | Produkty
| AWO506 | Obudowa modułu linii głośnikowej DSO BOSCH | 79 |  | 150x112x31+3; max 10mm / max. 2,5mm<sup>2</sup> | 5902135307519 | 0.5 | 0.92 | 2 |  | Produkty,Obudowy,Naścienne
| AWO445 | Obudowa DVR/MAŁA | 227 |  | 400 x 99+14 x 300 / 335 x 90 x 235<br> możliwość zamontowania wentylatora ARAW45 (opcja dodatkowa)<br> do podwieszenia obudowy (np. pod blatem) wymagany uchwyt AWO445BR | 5906881446621 | 3.7 | 15.27 | 2 |  | Obudowy,Naścienne,Produkty,Rejestrator,Akcesoria
| AWO447 | Obudowa DVR/MAŁA PLUS | 258 |  | 400 x 99+14 x 430 / 335x90x360<br> możliwość zamontowania wentylatora ARAW45 (opcja dodatkowa)<br> do podwieszenia obudowy (np. pod blatem) wymagany uchwyt AWO445BR | 5906881447987 | 4.85 | 23.45 | 2 |  | Obudowy,Naścienne,Produkty,Rejestrator,Akcesoria
| AWO483 | Obudowa DVR/ŚREDNIA | 304 |  | 500x100+14x400 / 455x90x335<br> możliwość zamontowania wentylatora ARAW45 (opcja dodatkowa)<br> do podwieszenia obudowy (np. pod blatem) wymagany uchwyt AWO483BR | 5906881447994 | 5.5 | 26.88 | 2 |  | Obudowy,Produkty,Naścienne,Rejestrator,Akcesoria
| AWO471 | Obudowa DVR/DUŻA | 381 |  | 550x124+14x572 / 505x115x505<br> możliwość zamontowania wentylatora ARAW45 (opcja dodatkowa)<br> do podwieszenia obudowy (np. pod blatem) wymagany uchwyt AWO471BR | 5906881447055 | 8.8 | 48.76 | 2 |  | Obudowy,Produkty,Naścienne,Rejestrator,Akcesoria
| AWO528 | Obudowa DVR/MINI/PIONOWA | 385 |  | 319x429x81+14 / 260x250x55; <b> kolor: RAL 9005 (czarny matowy)</b><br> Tamper: 2xNC - otwarcie obudowy i oderwanie od ściany; zamykanie na zamek (na wyposażeniu dwa zamki - różny kod) - RODO* | 5902135310540 | 5.21 | 415.97 | 2 |  | Obudowy,Produkty,Naścienne,Rejestrator,Akcesoria
| AWO528S | Obudowa DVR/MINI/PIONOWA | 338 |  | 319x429x81+14 / 260x250x55; <b> kolor: RAL 9005 (czarny matowy)</b><br> Tamper: 1xNC - otwarcie obudowy; zamykanie na zamek (1 szt. - różny kod) | 5902135322536 | 5.21 | 16.21 | 2 |  | Produkty,Obudowy,Naścienne,Rejestrator,Akcesoria
| AWO528W | Obudowa DVR/MINI/PIONOWA BIAŁA | 385 |  | 319x429x81+14 / 260x250x55; <b> kolor: RAL 9003 (biały)</b><br> Tamper: 2xNC - otwarcie obudowy i oderwanie od ściany; zamykanie na zamek (na wyposażeniu dwa zamki - różny kod) - RODO* | 5902135310557 | 5.21 | 15.97 | 2 |  | Obudowy,Naścienne,Produkty,Rejestrator,Akcesoria
| AWO528WS | Obudowa DVR/MINI/PIONOWA BIAŁA | 338 |  | 319x429x81+14 / 260x250x55; <b> kolor: RAL 9003 (biały)</b><br> Tamper: 1xNC - otwarcie obudowy; zamykanie na zamek (1 szt. - różny kod) | 5902135322543 | 5.21 | 16.21 | 2 |  | Produkty,Obudowy,Naścienne,Rejestrator,Akcesoria
| AWO529 | Obudowa DVR/MAŁA/PIONOWA | 462 |  | 432x501x121+14 / 375x335x95; <b> kolor: RAL 9005 (czarny matowy)</b><br> Tamper: 2xNC - otwarcie obudowy i oderwanie od ściany; zamykanie na zamek (na wyposażeniu dwa zamki - różny kod) - RODO* | 5901643195670 | 8.996 | 34.43 | 2 |  | Produkty,Obudowy,Naścienne,Rejestrator,Akcesoria
| AWO529S | Obudowa DVR/MAŁA/PIONOWA | 405 |  | 432x501x121+14 / 375x335x95; <b> kolor: RAL 9005 (czarny matowy)</b><br> Tamper: 1xNC - otwarcie obudowy; zamykanie na zamek (1 szt. - różny kod) | 5902135322512 | 8.778 | 35.57 | 2 |  | Produkty,Obudowy,Naścienne,Rejestrator,Akcesoria
| AWO529W | Obudowa DVR/MAŁA/PIONOWA BIAŁA | 462 |  | 432x501x121+14 / 375x335x95; <b> kolor: RAL 9003 (biały)</b><br> Tamper: 2xNC - otwarcie obudowy i oderwanie od ściany; zamykanie na zamek (na wyposażeniu dwa zamki - różny kod) - RODO* | 5901643197599 | 8.996 | 34.43 | 2 |  | Produkty,Obudowy,Naścienne,Rejestrator,Akcesoria
| AWO529WS | Obudowa DVR/MAŁA/PIONOWA BIALA | 405 |  | 432x501x121+14 / 375x335x95; <b> kolor: RAL 9003 (biały)</b><br> Tamper: 1xNC - otwarcie obudowy; zamykanie na zamek (1 szt. - różny kod) | 5902135322529 | 8.778 | 35.57 | 2 |  | Produkty,Obudowy,Naścienne,Rejestrator,Akcesoria
| AWO530 | Obudowa DVR/ŚREDNIA/PIONOWA | 596 |  | 532x651x121+14 / 470x485x95; <b> kolor: RAL 9005 (czarny matowy)</b><br> Możliwość zamontowania wentylatora ARAW45 (opcja dodatkowa)<br> Tamper: 2xNC - otwarcie obudowy i oderwanie od ściany; zamykanie na zamek (na wyposażeniu dwa zamki - różny kod) - RODO* | 5901643195687 | 13.272 | 53.96 | 2 |  | Produkty,Obudowy,Naścienne,Rejestrator,Akcesoria
| AWO530S | Obudowa DVR/ŚREDNIA/PIONOWA | 522 |  | 532x651x121+14 / 470x485x95; <b> kolor: RAL 9005 (czarny matowy)</b><br> Możliwość zamontowania wentylatora ARAW45 (opcja dodatkowa)<br> Tamper: 1xNC - otwarcie obudowy; zamykanie na zamek (1 szt. - różny kod) | 5902135322499 | 13.342 | 56.27 | 2 |  | Produkty,Obudowy,Naścienne,Rejestrator,Akcesoria
| AWO530W | Obudowa DVR/ŚREDNIA/PIONOWA BIAŁA | 596 |  | 532x651x121+14 / 470x485x95; <b> kolor: RAL 9003 (biały)</b><br> Możliwość zamontowania wentylatora ARAW45 (opcja dodatkowa)<br> Tamper: 2xNC - otwarcie obudowy i oderwanie od ściany; zamykanie na zamek (na wyposażeniu dwa zamki - różny kod) - RODO* | 5901643197605 | 13.272 | 53.96 | 2 |  | Produkty,Obudowy,Naścienne,Rejestrator,Akcesoria
| AWO530WS | Obudowa DVR/ŚREDNIA/PIONOWA BIAŁA | 522 |  | 532x651x121+14 / 470x485x95; <b> kolor: RAL 9003 (biały)</b><br> Możliwość zamontowania wentylatora ARAW45 (opcja dodatkowa)<br> Tamper: 1xNC - otwarcie obudowy; zamykanie na zamek (1 szt. - różny kod) | 5902135322505 | 13.342 | 56.27 | 2 |  | Produkty,Obudowy,Naścienne,Rejestrator,Akcesoria
| AWO531W | Obudowa DVR/Monitor/RACK/pionowa biała | 1037 |  | 588x650x261+14 / 480x400x180 / 533x184 - blacha uchylna (monitor - max.22") - VESA 75x75 / VESA 100x100<br> Profile RACK 19" - 4U / poziom / H = 475 <br> Możliwość zamontowania wentylatora – ARAW45, listwy zasilania – ML572 (opcja dodatkowa), możliwość montażu tampera oderwania od podłoża PKAZ067 | 5902135316375 | 18 | 125 | 2 |  | Produkty,Obudowy,Naścienne,Rejestrator,Akcesoria
| AWO532W | Obudowa RACK 3U pionowa biała | 552 |  | 535x540x163+14 / 530x380x155<br> Profile RACK 19" - 3U / poziom / H = 380; 2 x gniazdo 230VAC <br> Możliwość montażu dwóch zamków o różnym kodzie – 2xMR008<br> Pasy do zamocowania rejestratora - wyposażenie dodatkowe – ZPR | 5902135319376 | 9.14 | 66.44 | 2 |  | Produkty,Obudowy,Naścienne,Rejestrator
| ZPR | Zestaw dwóch pasów do mocowania rejestratora | 67 |  | 120 x 20 [+/-2 mm] | 5902135320693 | 0.082 | 0.63 | 2 |  | Produkty
| ARAW45 | Wentylator z czujnikiem temperatury 45°C | 184 |  | Zasilanie: 220÷240VAC/50Hz; Temperatura załączenia wentylatora: 45<sup>o</sup>C<br> Przepływ powietrza: 21CMF (0,59 m<sup>3</sup>/min); 78x78x25 | 5901643191498 | 0.312 | 0.5544 | 2 |  | Akcesoria do szaf RACK 19",Produkty,Akcesoria
| AWO445BR | Uchwyt DVR/SMALL | 42.6 |  | Uchwyt do podwieszania obudowy AWO445/AWO447, np. pod blatem itp. | 5906881446706 | 0.25 | 2.31 |  |  | Akcesoria,Produkty
| AWO483BR | Uchwyt DVR/MEDIUM | 46 |  | Uchwyt do podwieszania obudowy AWO483, np. pod blatem itp. | 5906881448069 | 0.3 | 4.23 |  |  | Akcesoria,Produkty
| AWO471BR | Uchwyt DVR/BIG | 47.2 |  | Uchwyt do podwieszania obudowy AWO471, np. pod blatem itp. | 5906881447093 | 0.9 | 5.08 |  |  | Akcesoria,Produkty
| AWO384 | Obudowa PS/RS 2 | 90 |  | 148x204x51+8; obudowa posiada na wyposażeniu zestaw wkrętów M3x4 - 2szt.<br> LRS-35-xx, LRS-50-xx, LRS-75-xx, LRS-100-xx, LRS-150-xx<br> RS-15-xx, RS-25-xx, RS-35-xx, RS-50-xx, RS-75-xx, RS100-xx<br> PS-15xxxx, PS-25xxxx, PS-40xxxx, PS-60xxxx<br> PS-12V2A, PS-12V3A, PS-12V5A, PS-48V1A. | 5901643196424 | 0.7 | 2.4 | 2 |  | Obudowy,Naścienne,Produkty,Akcesoria
| AWO385 | Obudowa PS/RS 3 | 94 |  | 175x277x61+8; obudowa posiada na wyposażeniu zestaw wkrętów M3x4 - 4szt. oraz M4x4 - 4szt. <br> LRS-35-xx, LRS-50-xx, LRS-75-xx, LRS-100-xx, LRS-150-xx<br> RS-15-xx, RS-25-xx, RS-35-xx, RS-50-xx, RS-75-xx, RS100-xx, RS150-xx<br> PS-15xxxx, PS-25xxxx, PS-40xxxx, PS-60xxxx, PS-100xxxx, PS-150xxxx, PS-200xxxx<br> RSP-100-xx, RSP-150-xx, RSP-200-xx, RSP-320-xx, RSP-500-xx<br> PS-12V2A, PS-12V3A, PS-12V5A, PS-48V1A, PS-12V7A, PS-12V10A, PS-48V3A, PS-12V15A | 5901643196431 | 1.05 | 4.3 | 2 |  | Obudowy,Naścienne,Produkty,Akcesoria
| AWO401 | Obudowa AK 17Ah | 86 |  | 205x190x81+8; 1x17Ah, 1x7Ah<br> możliwość montażu obudowy na szynę DIN (wymagany zestaw PKAZ107) | 5906881441565 | 1.043 | 4.2218 | 2 |  | Obudowy,Naścienne,Produkty,Akcesoria
| AWO402 | Obudowa AK 44Ah | 124 |  | 230x202x173+8; 1x44Ah, 1x28Ah, 2x17Ah, 2x7Ah | 5906881441572 | 2.25 | 9.546 | 2 |  | Obudowy,Naścienne,Produkty,Akcesoria
| AWO403 | Obudowa AK 65Ah | 150 |  | 390x202x173+8; 1x65Ah, 1x44Ah, 2x28Ah, 4x17Ah, 4x7Ah | 5906881441589 | 3.2 | 15.4791 | 2 |  | Obudowy,Produkty,Naścienne,Akcesoria
| PKAZ107 | Zestaw montażowy na szynę DIN | 21 |  | Zestaw montażowy na szynę DIN - w komplecie: 2 uchwyty + 4 wkręty montażowe M4x10 | 5902135300015 | 0.03 | 0.13 |  |  | Akcesoria,Produkty
| AWO805 | TOM-5 Natynkowa, teletechniczna obudowa mieszkaniowa (multimedialna) | 194 |  | 295x345x90+8 / 280x195; <b>zamykanie – skręcana (możliwość montażu zamka)</b><br> Możliwość zamontowania: złącz keystone (np.RJ45, BNC) – 12 szt / gniazd typu „F” podwójne (złącze F-F) – 12 szt<br> adaptera światłowodowego simplex - SC – 2 szt / adaptera światłowodowego duplex - APC – 1 szt / osprzętu o standardzie 45x45mm – 1 szt | 5902135320884 | 3.89 | 13.02 | 3 |  | Produkty,Obudowy,Naścienne,Obudowy teletechniczne
| AWO802 | TOM-2 Teletechniczna obudowa mieszkaniowa (multimedialna) | 230 |  | 295x345x90 / 330x400 / 280x195; <b>zamykanie – skręcana (możliwość montażu zamka)</b><br> Możliwość zamontowania: złącz keystone (np.RJ45, BNC) – 12 szt / gniazd typu „F” podwójne (złącze F-F) – 12 szt<br> adaptera światłowodowego simplex - SC – 2 szt / adaptera światłowodowego duplex - APC – 1 szt / osprzętu o standardzie 45x45mm – 1 szt | 5902135320877 | 4.576 | 17.9 | 3 |  | Produkty,Obudowy,Naścienne,Obudowy teletechniczne
| GF-GF | GF-GF Przejście gniazdo F – gniazdo F (profesjonalne) | 1.7 |  | Rodzaj złącza wejście / wyjście: gniazdo F – gniazdo F; Tłumienie: 0,05dB; Wymiary: fi 7mm / 27 mm<br> <span style="color:red">(25szt./opakowanie)</span> | 5902135310625 | 0.007 |  | 1 | pojedyncze opakowanie zawiera 25 szt. | Akcesoria,Produkty
| GF-GF-K | GF-GF Przejście gniazdo F – gniazdo F (profesjonalne), keystone | 3.5 |  | Rodzaj złącza wejście / wyjście: gniazdo F – gniazdo F; Tłumienie: 0,05dB<br> <span style="color:red">(25szt./opakowanie)</span> | 5902135312261 | 0.007 |  | 1 | pojedyncze opakowanie zawiera 25 szt. | Akcesoria,Produkty
| SC/APC-1SM | Adapter światłowodowy SC/APC-1SM – single mode | 3.1 |  | Rodzaj złącza wejście / wyjście: SC/APC pojedyncze – SC/APC pojedyncze; Rodzaj światłowodu: single-mode<br> <span style="color:red">(50szt./opakowanie)</span> | 5902135312254 | 0.003 |  | 1 | pojedyncze opakowanie zawiera 50szt | Produkty,Swiatłowód,Akcesoria
| SC/APC-2SM | Adapter światłowodowy SC/APC-2SM – single mode | 5.4 |  | Rodzaj złącza wejście / wyjście: SC/APC podwójne – SC/APC podwójne; Rodzaj światłowodu: single-mode<br> <span style="color:red">(20szt./opakowanie)</span> | 5902135312216 | 0.006 |  | 1 | pojedyncze opakowanie zawiera 20szt. | Akcesoria,Swiatłowód,Produkty
| TB-2 | Puszka abonencka TB-2 | 6 | 1.9 | Miejsce na nadmiar kabla światłowodowego (włókien światłowodowych); Miejsce na adaptery: SC/APC (max 2szt.)<br> Miejsce na spawy: 2 spawy termiczne lub 1 spaw mechaniczny; Wymiary: L=87, W=87, H=24 [mm]<br> <span style="color:red">(20szt./opakowanie)</span> | 5902135312605 | 0.055 | 0.2 | 1 | pojedyncze opakowanie zawiera 20szt. | Akcesoria,Produkty
| PKAZ040 | Zestaw przewodów uziemiających do obudów | 23 |  | Zastosowanie: TOM – Teletechniczne obudowy mieszkaniowe (multimedialne);<br> Wymiary przewodów: L1=15cm - 1szt., L2=15cm - 2szt., L3=8cm - 3szt.<br> przewód o przekroju 0,75mm<sup>2</sup>; komplet zawiera 6 przewodów uziemiających | 5902135313985 | 0.014 | 0.11 |  |  | Akcesoria,Produkty
| AWO654 | Uniwersalna obudowa TUN-4 485x365x145 | 263 |  | 485x365x145+14 / 470x260; przetłoczenia do wybicia, góra-dół: 2szt. - 90x40mm | 5902135304068 | 5 | 32.3 | 3 |  | Naścienne,Obudowy,Obudowy teletechniczne,Produkty
| AWO656 | Uniwersalna obudowa TUN-6 645×485×185 | 396 |  | 640x480x180+14 / 570x380; przetłoczenia do wybicia, góra-dół: 2szt. - Ø32mm, 1szt. - 40x90mm | 5902135304082 | 8.76 | 69.99 | 3 |  | Naścienne,Obudowy,Produkty,Obudowy teletechniczne
| AWO644 | Obudowa ze stelażem zapasu kabla 400×400 | 237 |  | 400 x 400 x 105 | 5902135308400 | 4.85 | 18.04 | 2 |  | Obudowy,Produkty,Naścienne
| AWOP-625PP | Puszka instalacyjna przelotowa 6×2,5mm<sup>2</sup> | 60 |  | 450V AC max / max. 2,5mm<sup>2</sup> / 154x80x30 | 5901643197742 | 0.36 | 0.47 | 3 |  | Produkty,Moduły bezpiecznikowe,Obudowy
| AWOP-925PP | Puszka instalacyjna przelotowa 9×2,5mm<sup>2</sup> | 66 |  | 450V AC max / max. 2,5mm<sup>2</sup> / 190x80x30 | 5901643197759 | 0.5 | 0.66 | 3 |  | Produkty,Obudowy,Moduły bezpiecznikowe
| AWOP-960PP | Puszka instalacyjna przelotowa 9×6mm<sup>2</sup> | 73 |  | 450V AC max / max. 6mm<sup>2</sup> / 204x100x30 | 5901643197780 | 0.6 | 0.87 | 3 |  | Produkty,Obudowy,Moduły bezpiecznikowe
| AWOP-225PR | Puszka instalacyjna rozgałęźna 2×2,5mm<sup>2</sup> | 60 |  | 450V AC max / max. 2,5mm<sup>2</sup> / 154x80x30 | 5901643197735 | 0.4 | 0.47 | 3 |  | Produkty,Obudowy,Moduły bezpiecznikowe
| AWOP-225SR | Puszka instalacyjna rozgałęźna 2×2,5mm<sup>2</sup> | 71 |  | 450V AC max / max. 2,5mm<sup>2</sup> / 120x120x37 | 5901643197681 | 0.47 | 0.73 | 3 |  | Produkty,Obudowy,Moduły bezpiecznikowe
| AWOP-325PR | Puszka instalacyjna rozgałęźna 3×2,5mm<sup>2</sup> | 71 |  | 450V AC max / max. 2,5mm<sup>2</sup> / 190x80x30 | 5901643197766 | 0.55 | 0.66 | 3 |  | Produkty,Obudowy,Moduły bezpiecznikowe
| AWOP-360PR | Puszka instalacyjna rozgałęźna 3×6mm<sup>2</sup> | 77 |  | 450V AC max / max. 6mm<sup>2</sup> / 204x100x30 | 5901643197773 | 0.66 | 0.87 | 3 |  | Produkty,Obudowy,Moduły bezpiecznikowe
| AWOP-425SR | Puszka instalacyjna rozgałęźna 4×2,5mm<sup>2</sup> | 93 |  | 450V AC max / max. 2,5mm<sup>2</sup> / 120x120x37 | 5901643197704 | 0.52 | 0.73 | 3 |  | Produkty,Obudowy,Moduły bezpiecznikowe
| AWOZ-125P | Puszka instalacyjna z bezpiecznikiem 0.375A | 60 |  | 125V AC max / max. 2,5mm<sup>2</sup> / 154x80x30 / 0,375A | 5901643197711 | 0.4 | 0.47 | 3 |  | Produkty,Obudowy,Moduły bezpiecznikowe
| AWOZ-125P1A | Puszka instalacyjna z bezpiecznikiem 1A | 60 |  | 125V AC max / max. 2,5mm<sup>2</sup> / 154x80x30 / 1A | 5901643197728 | 0.4 | 0.47 | 3 |  | Produkty,Obudowy,Moduły bezpiecznikowe
| AWOZ-125S | Puszka instalacyjna z bezpiecznikiem 0.375A | 71 |  | 125V AC max / max. 2,5mm<sup>2</sup> / 120x120x37 / 0,375A | 5901643197667 | 0.47 | 0.73 | 3 |  | Produkty,Obudowy,Moduły bezpiecznikowe
| AWOZ-125S1A | Puszka instalacyjna z bezpiecznikiem 1A | 71 |  | 125V AC max / max. 2,5mm<sup>2</sup> / 154x80x30 / 1A | 5901643197674 | 0.47 | 0.73 | 3 |  | Produkty,Obudowy,Moduły bezpiecznikowe
| AWOZ-225P | Puszka instalacyjna z bezpiecznikiem 2×0,375A | 97 |  | 125V AC max / max. 2,5mm<sup>2</sup> / 122x142x30 / 2x0,375A | 5901643197797 | 0.65 | 0.78 | 3 |  | Produkty,Obudowy,Moduły bezpiecznikowe
| AWOZ-225S | Puszka instalacyjna z bezpiecznikiem 2×0,375A | 97 |  | 125V AC max / max. 2,5mm<sup>2</sup> / 120x120x37 / 2x0,375A | 5901643197698 | 0.52 | 0.73 | 3 |  | Produkty,Obudowy,Moduły bezpiecznikowe
| AWO676 | Szafka na instrukcję bezpieczeństwa pożarowego | 372 |  | 310x365x130+5 / 285x330x100 | 5902135311189 | 4.08 | 9.9 | 2 |  | Naścienne,Obudowy,System przeciwpożarowy,Produkty
| AWO675 | Obudowa na klucz do drzwi ewakuacyjnych | 199 |  | 95x195x43 / 65x100x30 | 5902135311172 | 0.62 | 1.56 | 2 |  | Naścienne,Obudowy,System przeciwpożarowy,Produkty
| AWO603 | Obudowa ABS 160×160×90 IP65 | 86 |  | 160x160x90; 150x110; dławnice izolacyjne: M12 x 1,25 - 2szt, M16 x 1,5 - 1szt. | 5906881448779 | 0.626 | 2.85 | 2 |  | Produkty,Obudowy,Hermetyk,Naścienne
| AWO604 | Obudowa ABS 265×185×95 IP65 | 105 |  | 184x263x96 / 157x235; dławnice izolacyjne: M12 x 1,25 - 2szt, M16 x 1,5 - 1szt. | 5906881448786 | 1.208 | 5.5914 | 2 |  | Produkty,Obudowy,Hermetyk,Naścienne
| AWP161609 | Obudowa ABS 160×160×90/E IP65 | 55 |  | 160x160x90 | 5901643190118 | 0.517 | 2.975 | 2 |  | Obudowy,Produkty,Naścienne
| AWP261809 | Obudowa ABS 265×185×95/E IP65 | 72 |  | 185x265x95 | 5901643190101 | 0.85 | 6.3911 | 2 |  | Obudowy,Produkty,Naścienne
| ML146 | Dławnica izolacyjna M12×1.25 jasnoszara | 2.2 |  | ABS , IP68, RAL7035 (szary) | 5901643193768 | 0.004 |  | 2 |  | Akcesoria,Produkty
| ML147 | Dławnica izolacyjna M16×1.5 jasnoszara | 2.3 |  | ABS , IP68, RAL7035 (szary) | 5901643193775 | 0.006 |  | 2 |  | Akcesoria,Produkty
| ML145 | Dławnica izolacyjna M20×1.5 jasnoszara | 2.9 |  | ABS , IP68, RAL7035 (szary) | 5901643193751 | 0.011 |  | 2 |  | Akcesoria,Produkty
| HPSB-12V2A-B | HPSB 13,8V/2A/7Ah zasilacz buforowy impulsowy | 170 |  | 2,5A/13,8VDC; I<sub>BAT</sub>=0,5A; 7Ah; 170 x 180 x 82+8 | 5902135318980 | 1.08 | 3.63 | 2 |  | Produkty,Zasilacze,Buforowy,Naścienne
| HPSB-12V3A-B | HPSB 13,8V/3A/7Ah zasilacz buforowy impulsowy | 180 |  | 3,5A/13,8VDC; I<sub>BAT</sub>=0,5A; 7Ah; 200 x 230 x 82+8 | 5902135319437 | 1.407 | 4.92 | 2 |  | Produkty,Zasilacze,Buforowy,Naścienne
| HPSB-12V3A-C | HPSB 13,8V/3A/17Ah zasilacz buforowy impulsowy | 190 |  | 3,5A/13,8VDC; I<sub>BAT</sub>=0,5A; 17Ah; 230 x 300 x 82+8 | 5902135319567 | 1.76 | 7.35 | 2 |  | Produkty,Zasilacze,Buforowy,Naścienne
| HPSB-12V5A-C | HPSB 13,8V/5A/17Ah zasilacz buforowy impulsowy | 210 |  | 5,5A/13,8VDC; I<sub>BAT</sub>=0,5/1A; 17Ah; 230 x 300 x 82+8 | 5902135319444 | 1.86 | 7.35 | 2 |  | Produkty,Zasilacze,Buforowy,Naścienne
| HPSB-12V7A-C | HPSB 13,8V/7A/17Ah zasilacz buforowy impulsowy | 250 |  | 7,0A/13,8VDC; I<sub>BAT</sub>=1/2A; 17Ah; 300 x 300 x 105+8 | 5902135319451 | 2.43 | 11.34 | 2 |  | Produkty,Zasilacze,Buforowy,Naścienne
| HPSB-12V7A-D | HPSB 13,8V/7A/40Ah zasilacz buforowy impulsowy | 315 |  | 7,0A/13,8VDC; I<sub>BAT</sub>=1/2A; 40Ah; 330 x 380 x 173+14 | 5902135322161 | 5.3 | 31.84 | 2 |  | Produkty,Zasilacze,Buforowy,Naścienne
| HPSB-12V10A-C | HPSB 13,8V/10A/17Ah zasilacz buforowy impulsowy | 320 |  | 10A/13,8VDC; I<sub>BAT</sub>=1/4A; 17Ah; 300 x 300 x 105+8, | 5902135319468 | 2.69 | 11.34 | 2 |  | Produkty,Zasilacze,Buforowy,Naścienne
| HPSB-12V10A-D | HPSB 13,8V/10A/40Ah zasilacz buforowy impulsowy | 390 |  | 10A/13,8VDC; I<sub>BAT</sub>=1/4A; 40Ah; 330 x 380 x 173+14 | 5902135322178 | 5.6 | 31.84 | 2 |  | Produkty,Zasilacze,Buforowy,Naścienne
| HPSB-12V15A-D | HPSB 13,8V/15A/40Ah zasilacz buforowy impulsowy | 524 |  | 15A/13,8VDC; I<sub>BAT</sub>=2/4A; 40Ah; 330 x 380 x 173+14 | 5902135319475 | 5.63 | 31.84 | 2 |  | Produkty,Zasilacze,Buforowy,Naścienne
| HPSB20A12E | HPSB 13,8V/20A/65Ah zasilacz buforowy impulsowy | 671 |  | 18,0A/13,8VDC; I<sub>BAT</sub>=1A/4A/8A; 65Ah; 400 x 350 x 173+8 | 5902135301692 | 7.06 | 28.81 | 2 |  | Buforowy,Naścienne,Produkty,Zasilacze
| HPSB-24V2A-B | HPSB 27,6V/2A/2x7Ah zasilacz buforowy impulsowy | 210 |  | 2,2A/27,6VDC; I<sub>BAT</sub>=0,2/0,5A; 2x7Ah; 230 x 300 x 82+8 | 5902135319550 | 1.87 | 7.35 | 2 |  | Produkty,Zasilacze,Buforowy,Naścienne
| HPSB-24V3A-B | HPSB 27,6V/3A/2x7Ah zasilacz buforowy impulsowy | 250 |  | 3,5A/27,6VDC; I<sub>BAT</sub>=0,5/1A; 2x7Ah; 300 x 300 x 105+8 | 5902135319543 | 2.43 | 11.34 | 2 |  | Produkty,Zasilacze,Buforowy,Naścienne
| HPSB-24V3A-C | HPSB 27,6V/3A/2x17Ah zasilacz buforowy impulsowy | 330 |  | 3.5A/27.6VDC; I<sub>BAT</sub>=0.5A/1A; 2x17Ah; 330 x 380 x 173+14 | 5902135322185 | 5.3 | 31.84 | 2 |  | Produkty,Zasilacze,Buforowy,Naścienne
| HPSB-24V5A-C | HPSB 27,6V/5A/2x17Ah zasilacz buforowy impulsowy | 390 |  | 5A/27,6VDC; I<sub>BAT</sub>=0,5/2A; 2x17Ah; 330 x 380 x 173+14, | 5902135319499 | 5.54 | 31.84 | 2 |  | Produkty,Zasilacze,Buforowy,Naścienne
| HPSB-24V5A-D | HPSB 27,6V/5A/2x40Ah zasilacz buforowy impulsowy | 514 |  | 5A/27.6VDC; I<sub>BAT</sub>=0.5A/2A; 2x40Ah; 460 x 390 x 173+14 | 5902135322192 | 6.98 | 44.34 | 2 |  | Produkty,Zasilacze,Buforowy,Naścienne
| HPSB-24V7A-C | HPSB 27,6V/7A/2x17Ah zasilacz buforowy impulsowy | 524 |  | 7A/27,6VDC; I<sub>BAT</sub>=1/2A; 2x17Ah; 330 x 380 x 173+14 | 5902135319536 | 5.63 | 31.84 | 2 |  | Produkty,Zasilacze,Buforowy,Naścienne
| HPSB-24V10A-C | HPSB 27,6V/10A/2x17Ah zasilacz buforowy impulsowy | 690 |  | 10A/27.6VDC; I<sub>BAT</sub>=1A/2A/4A; 2x17Ah; 330 x 380 x 173+14 | 5902135322017 | 6.2 | 31.84 | 2 |  | Produkty,Zasilacze,Buforowy,Naścienne
| HPSB-24V10A-D | HPSB 27,6V/10A/2x40Ah zasilacz buforowy impulsowy | 720 |  | 10A/27,6VDC; I<sub>BAT</sub>=1/2/4A; 2x40Ah; 460 x 390 x 173+14 | 5902135319529 | 7.82 | 44.34 | 2 |  | Produkty,Zasilacze,Buforowy,Naścienne
| HPSB-48V3A-B | HPSB 54V/3A/4x7Ah zasilacz buforowy impulsowy | 524 |  | 3A/54VDC; I<sub>BAT</sub>=0,5/1A; 4x7Ah; 330 x 380 x 173+14, | 5902135319512 | 5.54 | 31.84 | 2 |  | Produkty,Zasilacze,Buforowy,Naścienne
| HPSB-48V5A-C | HPSB 54V/5A/4x17Ah zasilacz buforowy impulsowy | 720 |  | 5A/54VDC; I<sub>BAT</sub>=0,5/1/2A; 4x17Ah; 460 x 390 x 173+14 | 5902135319505 | 7.81 | 44.34 | 2 |  | Produkty,Zasilacze,Buforowy,Naścienne
| HPSBH-12V3A-B | HPSBH 13,8V/3A/7Ah zasilacz buforowy impulsowy, obudowa ABS IP44 | 340 |  | 3,5A/13,8VDC; I<sub>BAT</sub>=0,5A; 7Ah; 210 x 248 x 95, ABS - IP 44 | 5902135323632 | 1.32 |  | 2 |  | Produkty,Zasilacze,Buforowy,Hermetyk,Naścienne
| HPSG2-12V2A-B | HPSG2 13,8V/2A/7Ah zasilacz buforowy impulsowy Grade 2 | 206 |  | 2,5A/13,8VDC; I<sub>BAT</sub>=0,5A/1A; 1x7Ah; 200 x 230 x 82+8 | 5902135321164 | 1.417 | 4.92 | 2 |  | Produkty,Zasilacze,Buforowy,Naścienne,Normy
| HPSG2-12V3A-C | HPSG2 13,8V/3A/17Ah zasilacz buforowy impulsowy Grade 2 | 230 |  | 3,0A/13,8VDC; I<sub>BAT</sub>=0,5A/1A; 1x17Ah; 230 x 300 x 82+8 | 5902135321157 | 1.82 | 7.35 | 2 |  | Produkty,Zasilacze,Buforowy,Naścienne,Normy
| HPSG2-12V5A-C | HPSG2 13,8V/5A/17Ah zasilacz buforowy impulsowy Grade 2 | 245 |  | 5,0A/13,8VDC; I<sub>BAT</sub>=1A/2A; 1x17Ah; 230 x 300 x 82+8 | 5902135321140 | 1.86 | 7.35 | 2 |  | Produkty,Zasilacze,Buforowy,Naścienne,Normy
| HPSG2-12V7A-C | HPSG2 13,8V/7A/17Ah zasilacz buforowy impulsowy Grade 2 | 260 |  | 7,0A/13,8VDC; I<sub>BAT</sub>=1A/2A; 1x17Ah; 230 x 300 x 82+8 | 5902135321133 | 1.9 | 7.35 | 2 |  | Produkty,Zasilacze,Buforowy,Naścienne,Normy
| HPSG2-12V7A-D | HPSG2 13,8V/7A/40Ah zasilacz buforowy impulsowy Grade 2 | 350 |  | 6,0A/13,8VDC; I<sub>BAT</sub>=1A/2A; 1x40Ah; 330 x 380 x 173+14 | 5902135321119 | 5.2 | 31.84 | 2 |  | Produkty,Zasilacze,Buforowy,Naścienne,Normy
| HPSG2-12V10A-D | HPSG2 13,8V/10A/40Ah zasilacz buforowy impulsowy Grade 2 | 440 |  | 10A/13,8VDC; I<sub>BAT</sub>=1A/4A; 1x40Ah; 330 x 380 x 173+14 | 5902135321096 | 5.84 | 31.84 | 2 |  | Produkty,Zasilacze,Buforowy,Naścienne,Normy
| HPSG2-12V20A-E | HPSG2 13,8V/20A/65Ah zasilacz buforowy impulsowy Grade 2 | 760 |  | 20A/13,8VDC; I<sub>BAT</sub>=2A/4A/8A; 1x65Ah; 460 x 390 x 173+14 | 5902135321089 | 7.68 | 44.34 | 2 |  | Produkty,Zasilacze,Buforowy,Naścienne,Normy
| HPSG2-24V2A-B | HPSG2 27,6V/2A/2x7Ah zasilacz buforowy impulsowy Grade 2 | 245 |  | 2,5A/27,6VDC; I<sub>BAT</sub>=0,5A/1A; 2x7Ah; 200 x 230 x 82+8 | 5902135321058 | 1.89 | 7.35 | 2 |  | Produkty,Zasilacze,Buforowy,Naścienne,Normy
| HPSG2-24V3A-B | HPSG2 27,6V/3A/2x7Ah zasilacz buforowy impulsowy Grade 2 | 265 |  | 3,5A/27,6VDC; I<sub>BAT</sub>=0,5A/1A; 2x7Ah; 300 x 300 x 105+8 | 5902135321126 | 2.44 | 11.34 | 2 |  | Produkty,Zasilacze,Buforowy,Naścienne,Normy
| HPSG2-24V3A-C | HPSG2 27,6V/3A/2x17Ah zasilacz buforowy impulsowy Grade 2 | 350 |  | 3,5A/27,6VDC; I<sub>BAT</sub>=0,5A/1A; 2x17Ah; 330 x 380 x 173+14 | 5902135321102 | 5.2 | 31.84 | 2 |  | Produkty,Zasilacze,Buforowy,Naścienne,Normy
| HPSG2-24V5A-C | HPSG2 27,6V/5A/2x17Ah zasilacz buforowy impulsowy Grade 2 | 440 |  | 5A/27,6VDC; I<sub>BAT</sub>=1A/2A; 2x17Ah; 330 x 380 x 173+14 | 5902135321041 | 5.82 | 31.84 | 2 |  | Produkty,Zasilacze,Buforowy,Naścienne,Normy
| HPSG2-24V5A-D | HPSG2 27,6V/5A/2x40Ah zasilacz buforowy impulsowy Grade 2 | 600 |  | 5,0A/27,6VDC; I<sub>BAT</sub>=1A/2A; 2x40Ah; 460 x 390 x 173+14 | 5902135321072 | 7.33 | 44.34 | 2 |  | Produkty,Zasilacze,Buforowy,Naścienne,Normy
| HPSG2-24V10A-C | HPSG2 27,6V/10A/2x17Ah zasilacz buforowy impulsowy Grade 2 | 700 |  | 10A/27,6VDC; I<sub>BAT</sub>=1A/2A/4A; 2x17Ah; 460 x 390 x 173 + 14 | 5902135321980 | 6.2 | 31.84 | 2 |  | Produkty,Zasilacze,Buforowy,Naścienne,Normy
| HPSG2-24V10A-D | HPSG2 27,6V/10A/2x40Ah zasilacz buforowy impulsowy Grade 2 | 760 |  | 10A/27,6VDC; I<sub>BAT</sub>=1A/2A/4A; 2x40Ah; 460 x 390 x 173+14 | 5902135321065 | 7.69 | 44.34 | 2 |  | Produkty,Zasilacze,Buforowy,Naścienne,Normy
| HPSG2H-12V5A-C | HPSG2H 13,8V/5A/17Ah zasilacz buforowy impulsowy Grade 2, obudowa ABS IP44 | 490 |  | 5A/13,8VDC; I<sub>BAT</sub>=1/2A; 17Ah; 238 x 308 x 130, ABS - IP 44 | 5902135323663 | 2.1 |  | 2 |  | Produkty,Zasilacze,Buforowy,Hermetyk,Naścienne,Normy
| HPSDCG2-12V4X1A-B | HPSDCG2 13,8V/4A/4x1A/7Ah zasilacz buforowy wielowyjściowy Grade 2 | 370 |  | 4x1,0A/13,8VDC; I<sub>BAT</sub>=0,5A/1A (∑5A max.); 1x7Ah; 4x1A - TOPIK; 300 x 258 x 77 +8 | 5902135323182 | 2.3 | 7.45 | 2 |  | Produkty,Zasilacze,Buforowy,Normy
| HPSDCG2-12V8X1A-C | HPSDCG2 13,8V/8A/8x1A/17Ah zasilacz buforowy wielowyjściowy Grade 2 | 490 |  | 8x1,0A/13,8VDC; I<sub>BAT</sub>=1A/2A (∑10A max.); 1x17Ah; 8x1A - TOPIK; 300 x 300 x 105+8 | 5902135323199 | 2.93 | 11.34 | 2 |  | Produkty,Zasilacze,Buforowy,Normy
| HPSDCG2-12V8X1A-D | HPSDCG2 13,8V/8A/8x1A/40Ah zasilacz buforowy wielowyjściowy Grade 2 | 540 |  | 8x1,0A/13,8VDC; I<sub>BAT</sub>=1A/2A (∑10A max.); 1x40Ah; 8x1A - TOPIK; 330 x 380 x 173+14 | 5902135323205 | 5.8 | 31.84 | 2 |  | Produkty,Zasilacze,Buforowy,Normy
| AWZG2-12V2A-B | AWZG2 13,8V/2A/7Ah zasilacz buforowy Grade 2 | 364 |  | 2,0A/13,8VDC - dla ogólnego zastosowania; 0,58A/13,8VDC - dla stopnia 1, 2<br> I<sub>BAT</sub>=0,2A/0,5A; 7Ah; 205 x 237 x 82+8 | 5902135319642 | 2.25 | 4.92 | 5 |  | Produkty,Zasilacze,Buforowy,Normy,Naścienne
| AWZG2-12V3A-C | AWZG2 13,8V/3A/17Ah zasilacz buforowy Grade 2 | 414 |  | 3,0A/13,8VDC - dla ogólnego zastosowania; 1,41A/13,8VDC - dla stopnia 1, 2<br> I<sub>BAT</sub>=0,5A/1A; 17Ah; 235 x 305 x 82+8 | 5902135319628 | 2.94 | 7.35 | 5 |  | Produkty,Zasilacze,Buforowy,Normy,Naścienne
| AWZG2-12V5A-C | AWZG2 13,8V/5A/17Ah zasilacz buforowy Grade 2 | 782 |  | 5,0A/13,8VDC - dla ogólnego zastosowania; 1,41A/13,8VDC - dla stopnia 1, 2<br> I<sub>BAT</sub>=0,5A/1A/2A; 17Ah; 305 x 305 x 105+8 | 5902135319635 | 3.87 | 11.34 | 5 |  | Produkty,Zasilacze,Buforowy,Normy,Naścienne
| AWZG2-12V5A-D | AWZG2 13,8V/5A/40Ah zasilacz buforowy Grade 2 | 865 |  | 5,0A/13,8VDC - dla ogólnego zastosowania; 3,33A/13,8VDC - dla stopnia 1, 2<br> I<sub>BAT</sub>=0,5A/1A/2A; 40Ah; 335 x 385 x 173+14 | 5902135319925 | 6.67 | 31.84 | 5 |  | Produkty,Zasilacze,Buforowy,Normy,Naścienne
| AWZG2-24V2A-B | AWZG2 27,6V/2A/2x7Ah zasilacz buforowy Grade 2 | 523 |  | 2,0A/27,6VDC - dla ogólnego zastosowania; 0,58A/27,6VDC - dla stopnia 1, 2<br> I<sub>BAT</sub>=0,5A/1A; 2x7Ah; 235 x 305 x 82+8 | 5902135319932 | 3.24 | 7.35 | 5 |  | Produkty,Zasilacze,Buforowy,Normy,Naścienne
| AWZG2-24V3A-C | AWZG2 27,6/3A/2x17Ah zasilacz buforowy Grade 2 | 865 |  | 3,0A/27,6VDC - dla ogólnego zastosowania; 1,41A/27,6VDC - dla stopnia 1, 2<br> I<sub>BAT</sub>=0,5A/1A; 2x17Ah; 335 x 385 x 173+14 | 5902135319949 | 7.1 | 31.84 | 5 |  | Produkty,Zasilacze,Buforowy,Normy,Naścienne
| AWZ639 | MPOC moduł przekaźnikowy wyjść technicznych | 36.8 |  | 10÷30VDC; 2x REL-C/NO/NC, 1A@30VDC/50VAC | 5902135319116 | 0.05 | 0.27 | 5 |  | Produkty,Moduły przekaźnikowe,Moduły
| HPSG3-12V3A-C | HPSG3 13,8V/3A/17Ah zasilacz buforowy impulsowy Grade 3 | 1000 |  | 3,5A/13,8VDC (sumaryczny prąd wyjściowy wraz z ładowaniem) - dla ogólnego zastosowania;<br> 1,39A/13,8VDC - dla stopnia 1, 2; 0,54A/13,8VDC - dla stopnia 3<br> I<sub>BAT</sub>=0,8A; 17Ah; 314 x 408 x 110; sygnalizacja optyczna LED; | 5902135323021 | 6.3 |  | 3 |  | Produkty,Zasilacze,Buforowy,Naścienne,Normy,PSBEN_EN54
| HPSG3-12V5A-C | HPSG3 13,8V/5A/17Ah zasilacz buforowy impulsowy Grade 3 | 1050 |  | 5,5A/13,8VDC (sumaryczny prąd wyjściowy wraz z ładowaniem) - dla ogólnego zastosowania;<br> 1,39A/13,8VDC - dla stopnia 1, 2; 0,54A/13,8VDC - dla stopnia 3<br> I<sub>BAT</sub>=0,8A; 17Ah; 314 x 408 x 110; sygnalizacja optyczna LED; | 5902135323038 | 6.44 |  | 3 |  | Produkty,Zasilacze,Buforowy,Naścienne,Normy,PSBEN_EN54
| HPSG3-12V5A-D | HPSG3 13,8V/5A/40Ah zasilacz buforowy impulsowy Grade 3 | 1100 |  | 5,5A/13,8VDC (sumaryczny prąd wyjściowy wraz z ładowaniem) - dla ogólnego zastosowania;<br> 3,3A/13,8VDC - dla stopnia 1, 2; 1,3A/13,8VDC - dla stopnia 3<br> I<sub>BAT</sub>=1,8A; 40Ah; 314 x 408 x 190; sygnalizacja optyczna LED; | 5902135323045 | 8.71 |  | 3 |  | Produkty,Zasilacze,Buforowy,Naścienne,Normy,PSBEN_EN54
| HPSG3-12V10A-E | HPSG3 13,8V/10A/65Ah zasilacz buforowy impulsowy Grade 3 | 1150 |  | 10A/13,8VDC (sumaryczny prąd wyjściowy wraz z ładowaniem) - dla ogólnego zastosowania;<br> 5,4A/13,8VDC - dla stopnia 1, 2; 2,1A/13,8VDC - dla stopnia 3<br> I<sub>BAT</sub>=2,6A; 65Ah; 414 x 407 x 190; sygnalizacja optyczna LED; | 5902135323052 | 11.44 |  | 3 |  | Produkty,Zasilacze,Buforowy,Naścienne,Normy,PSBEN_EN54
| HPSG3-12V3A-C-LCD | HPSG3 13,8V/3A/17Ah/LCD zasilacz buforowy impulsowy Grade 3 | 1350 |  | 3,5A/13,8VDC (sumaryczny prąd wyjściowy wraz z ładowaniem) - dla ogólnego zastosowania;<br> 1,39A/13,8VDC - dla stopnia 1, 2; 0,54A/13,8VDC - dla stopnia 3<br> I<sub>BAT</sub>=0,8A; 17Ah; 314 x 408 x 110; wyświetlacz LCD<br> możliwość zdalnego monitoringu przez sieć LAN, RS485 (wymagane odpowiednie moduły); | 5902135323083 | 6.72 |  | 3 |  | Produkty,Zasilacze,Buforowy,Naścienne,Normy,PSBEN_EN54
| HPSG3-12V5A-C-LCD | HPSG3 13,8V/5A/17Ah/LCD zasilacz buforowy impulsowy Grade 3 | 1400 |  | 5,5A/13,8VDC (sumaryczny prąd wyjściowy wraz z ładowaniem) - dla ogólnego zastosowania;<br> 1,39A/13,8VDC - dla stopnia 1, 2; 0,54A/13,8VDC - dla stopnia 3<br> I<sub>BAT</sub>=0,8A; 17Ah; 314 x 408 x 110; wyświetlacz LCD<br> możliwość zdalnego monitoringu przez sieć LAN, RS485 (wymagane odpowiednie moduły); | 5902135323090 | 6.85 |  | 3 |  | Produkty,Zasilacze,Buforowy,Naścienne,Normy,PSBEN_EN54
| HPSG3-12V5A-D-LCD | HPSG3 13,8V/5A/40Ah/LCD zasilacz buforowy impulsowy Grade 3 | 1450 |  | 5,5A/13,8VDC (sumaryczny prąd wyjściowy wraz z ładowaniem) - dla ogólnego zastosowania;<br> 3.3A/13,8VDC - dla stopnia 1, 2; 1.3A/13,8VDC - dla stopnia 3<br> I<sub>BAT</sub>=1,8A; 40Ah; 314 x 408 x 190; wyświetlacz LCD<br> możliwość zdalnego monitoringu przez sieć LAN, RS485 (wymagane odpowiednie moduły); | 5902135323106 | 9.08 |  | 3 |  | Produkty,Zasilacze,Buforowy,Naścienne,Normy,PSBEN_EN54
| HPSG3-12V10A-E-LCD | HPSG3 13,8V/10A/65Ah/LCD zasilacz buforowy impulsowy Grade 3 | 1500 |  | 10A/13,8VDC (sumaryczny prąd wyjściowy wraz z ładowaniem) - dla ogólnego zastosowania;<br> 5.4A/13,8VDC - dla stopnia 1, 2; 2.1A/13,8VDC - dla stopnia 3<br> I<sub>BAT</sub>=2,6A; 65Ah; 414 x 407 x 190; wyświetlacz LCD<br> możliwość zdalnego monitoringu przez sieć LAN, RS485 (wymagane odpowiednie moduły); | 5902135323113 | 11.82 |  | 3 |  | Produkty,Zasilacze,Buforowy,Naścienne,Normy,PSBEN_EN54
| HPSG3-24V2A-C | HPSG3 27,6V/2A/2x17Ah zasilacz buforowy impulsowy Grade 3 | 1100 |  | 2,5A/27,6VDC (sumaryczny prąd wyjściowy wraz z ładowaniem) - dla ogólnego zastosowania;<br> 1,4A/27,6VDC - dla stopnia 1, 2; 0,5A/27,6VDC - dla stopnia 3<br> I<sub>BAT</sub>=0,8A; 2x17Ah; 314 x 408 x 190; sygnalizacja optyczna LED; | 5902135323069 | 8.71 |  | 3 |  | Produkty,Zasilacze,Buforowy,Naścienne,Normy,PSBEN_EN54
| HPSG3-24V5A-D | HPSG3 27,6V/5A/2x40Ah zasilacz buforowy impulsowy Grade 3 | 1150 |  | 5.0A/27,6VDC (sumaryczny prąd wyjściowy wraz z ładowaniem) - dla ogólnego zastosowania;<br> 3,3A/27,6VDC - dla stopnia 1, 2; 1,3A/27,6VDC - dla stopnia 3<br> I<sub>BAT</sub>=1,8A; 2x40Ah; 414 x 408 x 190; sygnalizacja optyczna LED; | 5902135323076 | 11.44 |  | 3 |  | Produkty,Zasilacze,Buforowy,Naścienne,Normy,PSBEN_EN54
| HPSG3-24V2A-C-LCD | HPSG3 27,6V/2A/2x17Ah/LCD zasilacz buforowy impulsowy Grade 3 | 1450 |  | 2,5A/27,6VDC (sumaryczny prąd wyjściowy wraz z ładowaniem) - dla ogólnego zastosowania;<br> 1,4A/27,6VDC - dla stopnia 1, 2; 0,5A/27,6VDC - dla stopnia 3<br> I<sub>BAT</sub>=0,8A; 2x17Ah; 314 x 408 x 190; wyświetlacz LCD<br> możliwość zdalnego monitoringu przez sieć LAN, RS485 (wymagane odpowiednie moduły); | 5902135323120 | 9.08 |  | 3 |  | Produkty,Zasilacze,Buforowy,Naścienne,Normy,PSBEN_EN54
| HPSG3-24V5A-D-LCD | HPSG3 27,6V/5A/2x40Ah/LCD zasilacz buforowy impulsowy Grade 3 | 1500 |  | 5.0A/27,6VDC (sumaryczny prąd wyjściowy wraz z ładowaniem) - dla ogólnego zastosowania;<br> 3,3A/27,6VDC - dla stopnia 1, 2; 1,3A/27,6VDC - dla stopnia 3<br> I<sub>BAT</sub>=1,8A; 2x140h; 414 x 408 x 190; wyświetlacz LCD<br> możliwość zdalnego monitoringu przez sieć LAN, RS485 (wymagane odpowiednie moduły); | 5902135323137 | 11.82 |  | 3 |  | Produkty,Zasilacze,Buforowy,Naścienne,Normy,PSBEN_EN54
| INTE-C | Interfejs ETHERNET | 449 |  | Interfejs umożliwia połączenie zasilaczy serii EN54C-LCD (Red Power plus) / HPSG3-LCD z komputerem PC w sieci ethernet. Prędkość transmisji TTL: Max. 115200bit/s z kontrolą parzystości. Wymiary: 71x20x50 [mm] | 5902135314203 | 0.07 | 0.27 | 3 |  | Produkty,Interfejsy,LAN,Normy,Akcesoria
| INTR-C | Interfejs RS485-TTL | 391 |  | Interfejs umożliwia połączenie zasilacza serii EN54 (Red Power plus) / HPSG3-LCD do magistrali RS485 z zachowaniem separacji galwanicznej. Prędkość transmisji: Max. 115200 bodów z kontrolą parzystości. Wymiary: 63x50x20 [mm] | 5902135314197 | 0.07 | 0.27 | 3 |  | Produkty,Interfejsy,Akcesoria,Normy
| INTRE-C | Interfejs RS485-ETHERNET | 552 |  | Interfejs RS485-ETHERNET jest urządzeniem służącym do konwersji sygnałów między magistralą RS485 a siecią ethernet i przeznaczony jest do pracy razem z zasilaczami grupy EN54C-LCD (Red Power plus) / HPSG3-LCD podłączonymi w sieci LAN. Prędkość transmisji TTL:115200 bodów, z kontrolą parzystości; Prędkość transmisji LAN: 10/100Mbps (auto-sensing); Wymiary: 121x60x81[mm] | 5902135314180 | 0.23 | 1.14 | 3 |  | Produkty,Interfejsy,Akcesoria,Hermetyk,LAN,Normy
| AWZ536 | LB5/5×0,5A/2,5/AW moduł bezpiecznikowy | 119 |  | 10÷30VDC / 10÷24VAC; 5x0,5A – PTC/TOPIC; (5x1A- TOPIC - brak w zestawie) Φmax.: 2,5mm<sup>2</sup>; Ilość wejść/wyjść: 1/5; 150x43x30<br> Wyjścia techniczne typu OC: FPS - awaria bezpiecznika lub awaria zasilania AC/DC | 5906881446669 | 0.12 | 0.5 | 2 |  | Akcesoria,Do zabudowy,Moduły,Moduły bezpiecznikowe,Open frame,Produkty
| AWZ642 | MPOC moduł przekaźnikowy wyjść technicznych | 39 |  | 10÷30VDC; 3x REL-C/NO/NC, 1A@30VDC/48VAC; <span style="color:red">dostępny w sprzedaży od 6.06.2023</span> | 5902135323946 | 0.06 |  | 5 |  | Produkty,Moduły,Moduły przekaźnikowe
| PSBEN3012C | PSBEN 13,8V/3A/17Ah/EN zasilacz buforowy impulsowy Grade 3 | 809 |  | 3,0A/13,8VDC - dla ogólnego zastosowania; 1,4A/13,8VDC - dla stopnia 1, 2; 0,56A/13,8VDC - dla stopnia 3<br> I<sub>BAT</sub>=0,2A/0,6A/1A/1,5A; 17Ah; 300 x 300 x 92+8; Wyświetlacz LED; zdalny monitoring (opcja: Ethernet, RS485) | 5901643190323 | 4.7 | 10.98 | 5 |  | Buforowy,Normy,Naścienne,Zasilacze,Produkty,PSBEN_EN54
| PSBEN5012C | PSBEN 13,8V/5A/17Ah/EN zasilacz buforowy impulsowy Grade 3 | 1074 |  | 5,0A/13,8VDC - dla ogólnego zastosowania; 1,4A/13,8VDC - dla stopnia 1, 2; 0,56A/13,8VDC - dla stopnia 3<br> I<sub>BAT</sub>=0,6A/1,5A/2,2A/3A; 17Ah; 330 x 350 x 102+8; Wyświetlacz LED; zdalny monitoring (opcja: Ethernet, RS485) | 5901643190354 | 6.383 | 15.5 | 5 |  | Buforowy,Normy,Produkty,Naścienne,Zasilacze,PSBEN_EN54
| PSBEN5012D | PSBEN 13,8V/5A/40Ah/EN zasilacz buforowy impulsowy Grade 3 | 1138 |  | 5,0A/13,8VDC - dla ogólnego zastosowania; 3,3A/13,8VDC - dla stopnia 1, 2; 1,33A/13,8VDC - dla stopnia 3<br> I<sub>BAT</sub>=0,6A/1,5A/2,2A/3A; 40Ah; 330 x 350 x 173+8; Wyświetlacz LED; zdalny monitoring (opcja: Ethernet, RS485) | 5901643190361 | 8.682 | 28.55 | 5 |  | Buforowy,Normy,Produkty,Naścienne,Zasilacze,PSBEN_EN54
| PSBEN10A12E | PSBEN 13,8V/10A/65Ah/EN zasilacz buforowy impulsowy Grade 3 | 1350 |  | 10,0A/13,8VDC - dla ogólnego zastosowania; 5,41A/13,8VDC - dla stopnia 1, 2; 2,16A/13,8VDC - dla stopnia 3<br> I<sub>BAT</sub>=0,6A/1,5A/2,2A/3A; 65Ah; 400 x 370 x 173+8; Wyświetlacz LED; zdalny monitoring (opcja: Ethernet, RS485) | 5901643190279 | 10.55 | 35.79 | 5 |  | Buforowy,Normy,Naścienne,Produkty,Zasilacze,PSBEN_EN54
| PSBEN5012D/LCD | PSBEN 13,8V/5A/40Ah/EN/LCD zasilacz buforowy impulsowy Grade 3 | 1423 |  | 5,0A/13,8VDC - dla ogólnego zastosowania; 3,33A/13,8VDC - dla stopnia 1, 2; 1,33A/13,8VDC - dla stopnia 3<br> I<sub>BAT</sub>=0,6A/1,5A/2,2A/3A; 40Ah; 330 x 350 x 173+8; wyświetlacz graficzny LCD; zdalny monitoring (opcja: Ethernet, RS485) | 5901643190538 | 8.679 | 28.55 | 5 |  | Buforowy,Normy,Naścienne,Produkty,Zasilacze,PSBEN_EN54
| PSBEN10A12E/LCD | PSBEN 13,8V/10A/65Ah/EN/LCD zasilacz buforowy impulsowy Grade 3 | 1535 |  | 10,0A/13,8VDC - dla ogólnego zastosowania; 5,41A/13,8VDC - dla stopnia 1, 2; 2,16A/13,8VDC - dla stopnia 3<br> I<sub>BAT</sub>=0,6A/1,5A/2,2A/3A; 65Ah; 400 x 370 x 173+8; wyświetlacz graficzny LCD; zdalny monitoring (opcja: Ethernet, RS485) | 5901643190446 | 10.65 | 35.79 | 5 |  | Buforowy,Normy,Naścienne,Zasilacze,Produkty,PSBEN_EN54
| PSBEN5024C | PSBEN 27,6V/5A/2×17Ah/EN zasilacz buforowy impulsowy Grade 3 | 1376 |  | 5,0A/27,6VDC - dla ogólnego zastosowania; 1,4A/27,6VDC - dla stopnia 1, 2; 0,56A/13,8VDC - dla stopnia 3<br> I<sub>BAT</sub>=0,6A/1,5A/2,2A/3A; 2x17Ah; 400 x 350 x 92+8; Wyświetlacz LED; zdalny monitoring (opcja: Ethernet, RS485) | 5901643190385 | 7.638 | 17.98 | 5 |  | Buforowy,Normy,Naścienne,Produkty,Zasilacze,PSBEN_EN54
| PSBEN5024C/LCD | PSBEN 27,6V/5A/2×17Ah/EN/LCD zasilacz buforowy impulsowy Grade 3 | 1534 |  | 5,0A/27,6VDC - dla ogólnego zastosowania; 1,4A/27,6VDC - dla stopnia 1, 2; 0,56A/27,6VDC - dla stopnia 3<br> I<sub>BAT</sub>=0,6A/1,5A/2,2A/3A; 2x17Ah; 400 x 350 x 92+8; wyświetlacz graficzny LCD; zdalny monitoring (opcja: Ethernet, RS485) | 5901643190392 | 7.614 | 17.98 | 5 |  | Buforowy,Normy,Naścienne,Produkty,Zasilacze,PSBEN_EN54
| INTE | Interfejs Ethernet | 383 |  | Interfejs umożliwia połączenie zasilaczy serii PSBEN (Black Power) lub serii EN54 (Red Power) z komputerem PC w sieci ethernet. Prędkość transmisji TTL: Max. 115200bit/s z kontrolą parzystości. Wymiary: 63x50.2x24 [mm] | 5901643192259 | 0.07 | 0.27 | 5 |  | Produkty,Interfejsy,Akcesoria,LAN,Normy
| INTRE | Interfejs RS485-ETHERNET | 497 |  | Interfejs RS485-ETHERNET jest urządzeniem służącym do konwersji sygnałów między magistralą RS485 a siecią ethernet i przeznaczony jest do pracy razem z zasilaczami grupy PSBEN (Black Power) lub EN54 (Red Power) podłączonymi w sieci LAN/WAN. Prędkość transmisji TTL:115200 bodów, z kontrolą parzystości; Prędkość transmisji LAN: 10/100Mbps (auto-sensing); Wymiary: 121x81x60 [mm] | 5901643194468 | 0.26 | 1.5 | 5 |  | Produkty,Interfejsy,Akcesoria,Hermetyk,LAN,Normy
| EN54C-3A17LCD | EN54C 27,6V/3A/2x17Ah/LCD zasilacz do systemów przeciwpożarowych | 1144 |  | 2,2A/27,6VDC - dla pracy ciągłej – Imax a; 3,0A/27,6VDC - dla pracy chwilowej – Imax b (5min)<br> I<sub>BAT</sub>=0,8A; 2x17Ah; 385 x 402 x 88+8; wyświetlacz graficzny LCD; zdalny monitoring (opcja: Ethernet, RS485) | 5902135314579 | 5.2 | 17.64 | 3 |  | Produkty,Naścienne,Zasilacze,Buforowy,Normy,PSBEN_EN54
| EN54C-5A17LCD | EN54C 27,6V/5A/2x17Ah/LCD zasilacz do systemów przeciwpożarowych | 1197 |  | 4,2A/27,6VDC - dla pracy ciągłej – Imax a; 5,0A/27,6VDC - dla pracy chwilowej – Imax b (5min)<br> I<sub>BAT</sub>=0,8A; 2x17Ah; 385 x 402 x 88+8; wyświetlacz graficzny LCD; zdalny monitoring (opcja: Ethernet, RS485) | 5902135314623 | 5.3 | 17.64 | 3 |  | Produkty,Naścienne,Zasilacze,Buforowy,Normy,PSBEN_EN54
| EN54C-5A40LCD | EN54C 27,6V/5A/2x40Ah/LCD zasilacz do systemów przeciwpożarowych | 1331 |  | 3,2A/27,6VDC - dla pracy ciągłej – Imax a; 5,0A/27,6VDC - dla pracy chwilowej – Imax b (5min)<br> I<sub>BAT</sub>=1,8A; 2x40Ah; 420 x 407 x 178+8; wyświetlacz graficzny LCD; zdalny monitoring (opcja: Ethernet, RS485) | 5902135314616 | 8.21 | 38.27 | 3 |  | Produkty,Naścienne,Zasilacze,Buforowy,Normy,PSBEN_EN54
| EN54C-10A17LCD | EN54C 27,6V/10A/2x17Ah/LCD zasilacz do systemów przeciwpożarowych | 1331 |  | 9,2A/27,6VDC - dla pracy ciągłej – Imax a; 10,0A/27,6VDC - dla pracy chwilowej – Imax b (5min)<br> I<sub>BAT</sub>=0,8A; 2x17Ah; 385 x 402 x 88+8; wyświetlacz graficzny LCD; zdalny monitoring (opcja: Ethernet, RS485) | 5902135314425 | 5.88 | 17.64 | 3 |  | Produkty,Naścienne,Zasilacze,Buforowy,Normy,PSBEN_EN54
| EN54C-10A40LCD | EN54C 27,6V/10A/2x40Ah/LCD zasilacz do systemów przeciwpożarowych | 1463 |  | 8,2A/27,6VDC - dla pracy ciągłej – Imax a; 10,0A/27,6VDC - dla pracy chwilowej – Imax b (5min)<br> I<sub>BAT</sub>=1,8A; 2x40Ah; 420 x 407 x 178+8; wyświetlacz graficzny LCD; zdalny monitoring (opcja: Ethernet, RS485) | 5902135314432 | 8.71 | 38.27 | 3 |  | Produkty,Naścienne,Zasilacze,Buforowy,Normy,PSBEN_EN54
| EN54C-2A7 | EN54C 27,6V/2A/2×7Ah zasilacz do systemów przeciwpożarowych | 797 |  | 1,6A/27,6VDC - dla pracy ciągłej – Imax a; 2,0A/27,6VDC - dla pracy chwilowej – Imax b (5min)<br> I<sub>BAT</sub>=0,4A; 2x7Ah; 330 x 305 x 82+8 | 5902135315323 | 3.82 | 10.66 | 3 |  | Produkty,Naścienne,Zasilacze,Buforowy,Normy,PSBEN_EN54
| EN54C-2A17 | EN54C 27,6V/2A/2×17Ah zasilacz do systemów przeciwpożarowych | 851 |  | 1,2A/27,6VDC - dla pracy ciągłej – Imax a; 2,0A/27,6VDC - dla pracy chwilowej – Imax b (5min)<br> I<sub>BAT</sub>=0,8A; 2x17Ah; 385 x 402 x 88+8 | 5902135315316 | 5.31 | 17.64 | 3 |  | Produkty,Naścienne,Zasilacze,Buforowy,Normy,PSBEN_EN54
| EN54C-3A7 | EN54C 27,6V/3A/2×7Ah zasilacz do systemów przeciwpożarowych | 851 |  | 2,6A/27,6VDC - dla pracy ciągłej – Imax a; 3,0A/27,6VDC - dla pracy chwilowej – Imax b (5min)<br> I<sub>BAT</sub>=0,4A; 2x7Ah; 330 x 305 x 82+8 | 5902135314531 | 3.87 | 10.66 | 3 |  | Produkty,Naścienne,Zasilacze,Buforowy,Normy,PSBEN_EN54
| EN54C-3A17 | EN54C 27,6V/3A/2×17Ah zasilacz do systemów przeciwpożarowych | 904 |  | 2,2A/27,6VDC - dla pracy ciągłej – Imax a; 3,0A/27,6VDC - dla pracy chwilowej – Imax b (5min)<br> I<sub>BAT</sub>=0,8A; 2x17Ah; 385 x 402 x 88+8 | 5902135314548 | 5.31 | 17.64 | 3 |  | Produkty,Naścienne,Zasilacze,Buforowy,Normy,PSBEN_EN54
| EN54C-3A28 | EN54C 27,6V/3A/2×28Ah zasilacz do systemów przeciwpożarowych | 1037 |  | 1,8A/27,6VDC - dla pracy ciągłej – Imax a; 3,0A/27,6VDC - dla pracy chwilowej – Imax b (5min)<br> I<sub>BAT</sub>=1,2A; 2x28Ah; 420 x 407 x 178+8 | 5902135314494 | 7.95 | 38.27 | 3 |  | Produkty,Naścienne,Zasilacze,Buforowy,Normy,PSBEN_EN54
| EN54C-5A7 | EN54C 27,6V/5A/2×7Ah zasilacz do systemów przeciwpożarowych | 904 |  | 4,6A/27,6VDC - dla pracy ciągłej – Imax a; 5,0A/27,6VDC - dla pracy chwilowej – Imax b (5min)<br> I<sub>BAT</sub>=0,4A; 2x7Ah; 330 x 305 x 82+8 | 5902135314500 | 3.92 | 10.66 | 3 |  | Produkty,Naścienne,Zasilacze,Buforowy,Normy,PSBEN_EN54
| EN54C-5A17 | EN54C 27,6V/5A/2×17Ah zasilacz do systemów przeciwpożarowych | 957 |  | 4,2A/27,6VDC - dla pracy ciągłej – Imax a; 5,0A/27,6VDC - dla pracy chwilowej – Imax b (5min)<br> I<sub>BAT</sub>=0,8A; 2x17Ah; 385 x 402 x 88+8 | 5902135314463 | 5.45 | 17.64 | 3 |  | Produkty,Naścienne,Zasilacze,Buforowy,Normy,PSBEN_EN54
| EN54C-5A28 | EN54C 27,6V/5A/2×28Ah zasilacz do systemów przeciwpożarowych | 1091 |  | 3,8A/27,6VDC - dla pracy ciągłej – Imax a; 5,0A/27,6VDC - dla pracy chwilowej – Imax b (5min)<br> I<sub>BAT</sub>=1,2A; 2x28Ah; 420 x 407 x 178+8 | 5902135314470 | 8.1 | 38.27 | 3 |  | Produkty,Naścienne,Zasilacze,Buforowy,Normy,PSBEN_EN54
| EN54C-5A40 | EN54C 27,6V/5A/2×40Ah zasilacz do systemów przeciwpożarowych | 1091 |  | 3,2A/27,6VDC - dla pracy ciągłej – Imax a; 5,0A/27,6VDC - dla pracy chwilowej – Imax b (5min)<br> I<sub>BAT</sub>=1,8A; 2x40Ah; 420 x 407 x 178+8 | 5902135315347 | 8.1 | 38.27 | 3 |  | Produkty,Naścienne,Zasilacze,Buforowy,Normy,PSBEN_EN54
| EN54C-5A65 | EN54C 27,6V/5A/2×65Ah zasilacz do systemów przeciwpożarowych | 1223 |  | 2,4A/27,6VDC - dla pracy ciągłej – Imax a; 5,0A/27,6VDC - dla pracy chwilowej – Imax b (5min)<br> I<sub>BAT</sub>=2,6A; 2x65Ah; 410 x 648 x 180+8 | 5902135315354 | 13.24 | 62.66 | 3 |  | Produkty,Naścienne,Zasilacze,Buforowy,Normy,PSBEN_EN54
| EN54C-10A17 | EN54C 27,6V/10A/2×17Ah zasilacz do systemów przeciwpożarowych | 1091 |  | 9,2A/27,6VDC - dla pracy ciągłej – Imax a; 10,0A/27,6VDC - dla pracy chwilowej – Imax b (5min)<br> I<sub>BAT</sub>=0,8A; 2x17Ah; 385 x 402 x 88+8 | 5902135314487 | 5.94 | 17.64 | 3 |  | Produkty,Naścienne,Zasilacze,Buforowy,Normy,PSBEN_EN54
| EN54C-10A28 | EN54C 27,6V/10A/2×28Ah zasilacz do systemów przeciwpożarowych | 1223 |  | 8,8A/27,6VDC - dla pracy ciągłej – Imax a; 10,0A/27,6VDC - dla pracy chwilowej – Imax b (5min)<br> I<sub>BAT</sub>=1,2A; 2x28Ah; 420 x 407 x 178+8 | 5902135314524 | 8.58 | 38.27 | 3 |  | Produkty,Naścienne,Zasilacze,Buforowy,Normy,PSBEN_EN54
| EN54C-10A40 | EN54C 27,6V/10A/2×40Ah zasilacz do systemów przeciwpożarowych | 1223 |  | 8,2A/27,6VDC - dla pracy ciągłej – Imax a; 10,0A/27,6VDC - dla pracy chwilowej – Imax b (5min)<br> I<sub>BAT</sub>=1,8A; 2x40Ah; 420 x 407 x 178+8 | 5902135314517 | 8.58 | 38.27 | 3 |  | Produkty,Naścienne,Zasilacze,Buforowy,Normy,PSBEN_EN54
| EN54C-10A65 | EN54C 27,6V/10A/2×65Ah zasilacz do systemów przeciwpożarowych | 1356 |  | 7,4A/27,6VDC - dla pracy ciągłej – Imax a; 10,0A/27,6VDC - dla pracy chwilowej – Imax b (5min)<br> I<sub>BAT</sub>=2,6A; 2x65Ah; 410 x 648 x 180+8 | 5902135314159 | 13.7 | 62.66 | 3 |  | Produkty,Naścienne,Zasilacze,Buforowy,Normy,PSBEN_EN54
| EN54M-2A7 | EN54M 27,6V/2A/2×7Ah moduł zasilacza do systemów przeciwpożarowych | 639 |  | 1,6A/27,6VDC - dla pracy ciągłej – Imax a; 2,0A/27,6VDC - dla pracy chwilowej – Imax b (5min)<br> I<sub>BAT</sub>=0,4A; 2x7,2Ah; 200 x 120 x 48 | 5902135314227 | 0.74 | 1.56 | 3 |  | Moduły,Produkty,Normy,Buforowy,PSBEN_EN54,Zasilacze
| EN54M-2A7-17 | EN54M 27,6V/2A/2×7-17Ah moduł zasilacza do systemów przeciwpożarowych | 639 |  | 1,2A/27,6VDC - dla pracy ciągłej – Imax a; 2,0A/27,6VDC - dla pracy chwilowej – Imax b (5min)<br> I<sub>BAT</sub>=0,8A; 2x7÷20Ah; 200 x 120 x 48 | 5902135314401 | 0.74 | 1.56 | 3 |  | Produkty,Moduły,Normy,Buforowy,PSBEN_EN54,Zasilacze
| EN54M-3A7-17 | EN54M 27,6V/3A/2×7-17Ah moduł zasilacza do systemów przeciwpożarowych | 692 |  | 2,2A/27,6VDC - dla pracy ciągłej – Imax a; 3,0A/27,6VDC - dla pracy chwilowej – Imax b (5min)<br> I<sub>BAT</sub>=0,8A; 2x7÷20Ah; 200 x 120 x 48 | 5902135314241 | 0.74 | 1.56 | 3 |  | Produkty,Moduły,Normy,Buforowy,PSBEN_EN54,Zasilacze
| EN54M-3A17-40 | EN54M 27,6V/3A/2×17-40Ah moduł zasilacza do systemów przeciwpożarowych | 692 |  | 1,2A/27,6VDC - dla pracy ciągłej – Imax a; 3,0A/27,6VDC - dla pracy chwilowej – Imax b (5min)<br> I<sub>BAT</sub>=1,8A; 2x17÷45Ah; 200 x 120 x 48 | 5902135314395 | 0.74 | 1.56 | 3 |  | Produkty,Moduły,Normy,Buforowy,PSBEN_EN54,Zasilacze
| EN54M-5A7-17 | EN54M 27,6V/5A/2×7-17Ah moduł zasilacza do systemów przeciwpożarowych | 745 |  | 4,2A/27,6VDC - dla pracy ciągłej – Imax a; 5,0A/27,6VDC - dla pracy chwilowej – Imax b (5min)<br> I<sub>BAT</sub>=0,8A; 2x7÷20Ah; 204 x 141 x 52 | 5902135314258 | 0.88 | 1.95 | 3 |  | Produkty,Moduły,Normy,Buforowy,PSBEN_EN54,Zasilacze
| EN54M-5A17-40 | EN54M 27,6V/5A/2×17-40Ah moduł zasilacza do systemów przeciwpożarowych | 745 |  | 3,2A/27,6VDC - dla pracy ciągłej – Imax a; 5,0A/27,6VDC - dla pracy chwilowej – Imax b (5min)<br> I<sub>BAT</sub>=1,8A; 2x17÷45Ah; 204 x 141 x 52 | 5902135314388 | 0.88 | 1.95 | 3 |  | Produkty,Moduły,Normy,Buforowy,PSBEN_EN54,Zasilacze
| EN54M-5A40-65 | EN54M 27,6V/5A/2×40-65Ah moduł zasilacza do systemów przeciwpożarowych | 745 |  | 2,4A/27,6VDC - dla pracy ciągłej – Imax a; 5,0A/27,6VDC - dla pracy chwilowej – Imax b (5min)<br> I<sub>BAT</sub>=2,6A; 2x40÷65Ah; 204 x 141 x 52 | 5902135314371 | 0.88 | 1.95 | 3 |  | Produkty,Moduły,Normy,Buforowy,PSBEN_EN54,Zasilacze
| EN54M-10A7-17 | EN54M 27,6V/10A/2x7-17Ah moduł zasilacza do systemów przeciwpożarowych | 904 |  | 9,2A/27,6VDC - dla pracy ciągłej – Imax a; 10,0A/27,6VDC - dla pracy chwilowej – Imax b (5min)<br> I<sub>BAT</sub>=0,8A; 2x7÷17Ah; 237 x 168 x 55 | 5902135323731 | 1.39 | 2.79 | 3 |  | Produkty,Zasilacze,Buforowy,Moduły,PSBEN_EN54,Normy
| EN54M-10A17-40 | EN54M 27,6V/10A/2×17-40Ah moduł zasilacza do systemów przeciwpożarowych | 904 |  | 8,2A/27,6VDC - dla pracy ciągłej – Imax a; 10,0A/27,6VDC - dla pracy chwilowej – Imax b (5min)<br> I<sub>BAT</sub>=1,8A; 2x17÷45Ah; 237 x 168 x 55 | 5902135314456 | 1.39 | 2.79 | 3 |  | Produkty,Moduły,Normy,Buforowy,PSBEN_EN54,Zasilacze
| EN54M-10A40-65 | EN54M 27,6V/10A/2×40-65Ah moduł zasilacza do systemów przeciwpożarowych | 904 |  | 7,4A/27,6VDC - dla pracy ciągłej – Imax a; 10,0A/27,6VDC - dla pracy chwilowej – Imax b (5min)<br> I<sub>BAT</sub>=2,6A; 2x40÷65Ah; 237 x 168 x 55 | 5902135314210 | 1.39 | 2.79 | 3 |  | Produkty,Moduły,Normy,Buforowy,PSBEN_EN54,Zasilacze
| EN54C-LB4 | LB4/0,5A/FTA moduł bezpiecznikowy EN54C | 107 |  | Wymiary: L=150 W=52,5 H=27 [+/-2mm]; Zasilanie: 20÷30VDC, Wyjście zasilania: 4x0,5A, Ilość wejść/wyjść: 2/4<br> Zabezpieczenia: SCP, Wyjścia techniczne przekaźnikowe: PSU – sygnalizacja zadziałania bezpiecznika | 5902135314289 | 0.12 | 0.48 | 5 |  | Akcesoria,Produkty,Moduły,Open frame,Moduły bezpiecznikowe
| EN54C-LB8 | LB8/0,5A/FTA moduł bezpiecznikowy EN54C | 120 |  | Wymiary: L=150 W=52,5 H=27 [+/-2mm]; Zasilanie: 20÷30VDC, Wyjście zasilania: 8x0,5A, Ilość wejść/wyjść: 2/8<br> Zabezpieczenia: SCP, Wyjścia techniczne przekaźnikowe: PSU – sygnalizacja zadziałania bezpiecznika | 5902135314272 | 0.14 | 0.48 | 5 |  | Akcesoria,Produkty,Moduły,Open frame,Moduły bezpiecznikowe
| EN54C-LS4 | Moduł sekwencyjny EN54C-LS4 do siłowników bez sprężyny powrotnej | 201 |  | Wymiary: L=150 W=52,5 H=27 [+/-2mm]; Zasilanie: 20÷30VDC, Wyjście zasilania: 4x0,5A, Ilość wejść/wyjść: 1/4<br> Zabezpieczenia: OLP, Wyjścia techniczne przekaźnikowe: PSU – awaria wejścia parametrycznego INPUT <br> Wejście sterujące: INPUT – parametryczne (2x4,7kΩ); sekwencyjne załączanie odbiorników, z opóźnieniem 100ms | 5902135314302 | 0.13 | 0.48 | 5 |  | Akcesoria,Produkty,Moduły,Open frame,Moduły bezpiecznikowe
| EN54C-LS8 | Moduł sekwencyjny EN54C-LS8 do siłowników ze sprężyną powrotną | 213 |  | Wymiary: L=150 W=52,5 H=27 [+/-2mm]; Zasilanie: 20÷30VDC, Wyjście zasilania: 8x0,5A, Ilość wejść/wyjść: 1/8<br> Zabezpieczenia: OLP, Wyjścia techniczne przekaźnikowe: PSU – awaria wejścia parametrycznego INPUT <br> Wejście sterujące: INPUT – parametryczne (2x4,7kΩ); sekwencyjne załączanie odbiorników, z opóźnieniem 100ms | 5902135314296 | 0.14 | 0.48 | 5 |  | Akcesoria,Produkty,Moduły,Open frame,Moduły bezpiecznikowe
| INTE-C | Interfejs ETHERNET | 449 |  | Interfejs umożliwia połączenie zasilaczy serii EN54C-LCD (Red Power plus) / HPSG3-LCD z komputerem PC w sieci ethernet. Prędkość transmisji TTL: Max. 115200bit/s z kontrolą parzystości. Wymiary: 71x20x50 [mm] | 5902135314203 | 0.07 | 0.27 | 3 |  | Produkty,Interfejsy,LAN,Normy,Akcesoria
| INTR-C | Interfejs RS485-TTL | 391 |  | Interfejs umożliwia połączenie zasilacza serii EN54 (Red Power plus) / HPSG3-LCD do magistrali RS485 z zachowaniem separacji galwanicznej. Prędkość transmisji: Max. 115200 bodów z kontrolą parzystości. Wymiary: 63x50x20 [mm] | 5902135314197 | 0.07 | 0.27 | 3 |  | Produkty,Interfejsy,Akcesoria,Normy
| INTRE-C | Interfejs RS485-ETHERNET | 552 |  | Interfejs RS485-ETHERNET jest urządzeniem służącym do konwersji sygnałów między magistralą RS485 a siecią ethernet i przeznaczony jest do pracy razem z zasilaczami grupy EN54C-LCD (Red Power plus) / HPSG3-LCD podłączonymi w sieci LAN. Prędkość transmisji TTL:115200 bodów, z kontrolą parzystości; Prędkość transmisji LAN: 10/100Mbps (auto-sensing); Wymiary: 121x60x81[mm] | 5902135314180 | 0.23 | 1.14 | 3 |  | Produkty,Interfejsy,Akcesoria,Hermetyk,LAN,Normy
| EN54C-BR | Zestaw uchwytów do EN54C | 40.3 |  | Zestaw uchwytów do EN54C<br> Zestaw przeznaczony jest do mocowania zasilaczy serii EN54C do podłoża<br> Wymiary: 84 x 26 mm<br> W komplecie: 4 szt. uchwytów + zestaw śrub wraz z podkładkami i nakrętkami (M8x16) | 5902135316399 | 0.18 | 0.27 | 2 |  | Produkty,Akcesoria
| EN54M-DIN1 | Uchwyt DIN/EN54M 1 | 67 |  | Do montażu na szynie DIN zasilaczy serii EN54M; Wymiary: 268 x 24 x 120; Uwagi: komplet wkrętów, 4 sztuki M3x4 | 5902135314715 | 0.28 | 1.05 |  |  | Akcesoria,Produkty
| EN54M-LED | Zestaw sygnalizacji optycznej EN54M | 67 |  | Zestaw przeznaczony jest do sygnalizacji optycznej w zasilaczach serii EN54M; Wymiary: 66 x 18 mm; Uwagi: W komplecie: moduł + przewód 0,45m | 5902135314760 | 0.01 |  |  |  | Akcesoria,Produkty
| DINB13850 | DINB 13.8V/5A zasilacz buforowy na szynę DIN | 188 |  | 5,5A/13,8VDC; I<sub>BAT</sub>=0,5A; 122 x 93 x 60 | 5902135300084 | 0.52 | 0.95 | 2 |  | Buforowy,Do zabudowy,Zasilacze,Produkty,Open frame,Standard DIN
| DINB27630 | DINB 27.6V/3A zasilacz buforowy na szynę DIN | 193 |  | 3,2A/27,6VDC; I<sub>BAT</sub>=0,2A; 122 x 93 x 60 | 5902135300091 | 0.48 | 0.95 | 2 |  | Buforowy,Do zabudowy,Zasilacze,Standard DIN,Open frame,Produkty
| DSOS24V | Zasilacz mikrofonu strażaka do systemu DSO 24V | 1852 |  |  | 5902135308288 | 10.55 | 50.42 | 3 |  | Zasilacze,Zasilanie DSO,Produkty,Naścienne,Buforowy,Obudowy
| DSOS24VPU | Obudowa mikrofonu strażaka do systemu DSO | 662 |  |  | 5902135308479 | 9.9 | 50.42 | 2 |  | Zasilanie DSO,Produkty,Obudowy,Naścienne
| AWO506 | Obudowa modułu linii głośnikowej DSO BOSCH | 79 |  | 150x112x31+3; max 10mm / max. 2,5mm<sup>2</sup> | 5902135307519 | 0.5 | 0.92 | 2 |  | Produkty,Obudowy,Naścienne
| HPB1,2-12 | Akumulator 1,2Ah/12V HPB | 34 |  | 1,2Ah / 12V; Iz=0,12A; Imax=0,36A; 98x59x44; <span style="color:red">(20szt./opakowanie)</span> | 5902135313176 | 0.57 | 0.33 | 1 | pojedyncze opakowanie zawiera 20szt. | Produkty,Akumulatory
| HPB2,3-12 | Akumulator 2,3Ah/12V HPB | 46 |  | 2,3Ah / 12V; Iz=0,23A; Imax=0,69A; 178x68x35; <span style="color:red">(20szt./opakowanie)</span> | 5902135313275 | 0.92 | 0.52 | 1 | pojedyncze opakowanie zawiera 20szt. | Produkty,Akumulatory
| HPB3,6-12 | Akumulator 3,6Ah/12V HPB | 59 |  | 3,6Ah / 12V; Iz=0,36A; Imax=1,08A; 133x65x65; <span style="color:red">(10szt./opakowanie)</span> | 5902135322598 | 1.3 | 0.69 | 1 | pojedyncze opakowanie zawiera 10szt. | Produkty,Akumulatory
| HPB5-12 | Akumulator 5Ah/12V HPB | 52 |  | 5Ah / 12V; Iz=0,5A; Imax=1,5A; 90x106x70; <span style="color:red">(10szt./opakowanie)</span> | 5902135313329 | 1.58 | 0.73 | 1 | pojedyncze opakowanie zawiera 10szt. | Produkty,Akumulatory
| HPB7-12 | Akumulator 7Ah/12V HPB | 69 |  | 7Ah / 12V; Iz=0,7A; Imax=2,1A; 152x100x65; <span style="color:red">(Sprzedaż w opakowaniach po 5szt.)</span> | 5902135313350 | 2.2 | 1.18 | 1 | pojedyncze opakowanie zawiera 5szt. | Produkty,Akumulatory,Akcesoria do szaf RACK 19"
| HPB9-12 | Akumulator 9Ah/12V HPB | 91 |  | 9Ah / 12V; Iz=0,9A; Imax=2,7A; 152x100x65; <span style="color:red">(Sprzedaż w opakowaniach po 5szt.)</span> | 5902135319901 | 2.65 | 1.18 | 1 | pojedyncze opakowanie zawiera 5szt. | Produkty,Akumulatory
| HPB12-12 | Akumulator 12Ah/12V HPB | 126 |  | 12Ah / 12V; Iz=1,2A; Imax=3,6A; 150x100x98; <span style="color:red">(6szt./opakowanie)</span> | 5902135322604 | 3.5 |  | 1 | pojedyncze opakowanie zawiera 6szt. | Produkty,Akumulatory
| HPB18-12 | Akumulator 18Ah/12V HPB | 179 |  | 18Ah / 12V; Iz=1,8A; Imax=5,4A; 182x168x77; <span style="color:red">(Sprzedaż w opakowaniach po 2szt.)</span> | 5902135313268 | 5.3 |  | 1 | pojedyncze opakowanie zawiera 2szt. | Produkty,Akumulatory,Akcesoria do szaf RACK 19"
| HPB28-12 | Akumulator 28Ah/12V HPB | 277 |  | 28Ah / 12V; Iz=2,8A; Imax=8,4A; 175x125x166; <span style="color:red">(1szt./opakowanie)</span> | 5902135313305 | 8.4 | 4.58 | 1 | pojedyncze opakowanie zawiera 1szt. | Produkty,Akumulatory
| HPB40-12 | Akumulator 40Ah/12V HPB | 411 |  | 40Ah / 12V; Iz=4A; Imax=12A; 197x171x166; <span style="color:red">(1szt./opakowanie)</span> | 5902135313312 | 13.1 |  | 1 | pojedyncze opakowanie zawiera 1szt. | Produkty,Akumulatory
| HPB55-12 | Akumulator 55Ah/12V HPB | 511 |  | 55Ah /12V; Iz=5,5A; Imax=16,5A; 229x211x138; <span style="color:red">(1szt./opakowanie)</span> | 5902135313336 | 17.8 | 8.88 | 1 | pojedyncze opakowanie zawiera 1szt. | Produkty,Akumulatory
| HPB65-12 | Akumulator 65Ah/12V HPB | 644 |  | 65Ah / 12V; Iz=6,5A; Imax=19,5A; 349x178x167; <span style="color:red">(1szt./opakowanie)</span> | 5902135313343 | 20.9 |  | 1 | pojedyncze opakowanie zawiera 1szt. | Produkty,Akumulatory
| HPB80-12 | Akumulator 80Ah/12V HPB | 775 |  | 80Ah /12V; Iz=8,0A; Imax=24,0A; 260x215x168; <span style="color:red">(1szt./opakowanie)</span> | 5902135313367 | 25 | 12 | 1 | pojedyncze opakowanie zawiera 1szt. | Produkty,Akumulatory
| HPB100-12 | Akumulator 100Ah/12V HPB | 928 |  | 100Ah /12V; Iz=10,0A; Imax=30,0A; 330x219x171; <span style="color:red">(1szt./opakowanie)</span> | 5902135313237 | 30.3 |  | 1 | pojedyncze opakowanie zawiera 1szt. | Produkty,Akumulatory
| HPB120-12 | Akumulator 120Ah/12V HPB | 1048 |  | 120Ah /12V; Iz=12,0A; Imax=36,0A; 409x234x175; <span style="color:red">(1szt./opakowanie)</span> | 5902135313244 | 37.1 |  | 1 | pojedyncze opakowanie zawiera 1szt. | Produkty,Akumulatory
| SCB7-12 | Akumulator 7Ah/12V SCB | 65 |  | 7Ah / 12V; Iz=0,7A; Imax=2,1A; 152x100x65; <span style="color:red">(Sprzedaż w opakowaniach po 5szt.)</span> | 5902135313466 | 2.06 | 1.18 | 1 | pojedyncze opakowanie zawiera 5szt. | Produkty,Akumulatory,Akcesoria do szaf RACK 19"
| SCB18-12 | Akumulator 18Ah/12V SCB | 170 |  | 18Ah / 12V; Iz=1,8A; Imax=5,4A; 182x168x77; <span style="color:red">(Sprzedaż w opakowaniach po 2szt.)</span> | 5902135313442 | 5.15 |  | 1 | pojedyncze opakowanie zawiera 2szt. | Produkty,Akumulatory,Akcesoria do szaf RACK 19"
| SCB40-12 | Akumulator 40Ah/12V SCB | 388 |  | 40Ah / 12V; Iz=4A; Imax=12A; 197x171x166; <span style="color:red">(1szt./opakowanie)</span> | 5902135313404 | 12.2 | 7.06 | 1 | pojedyncze opakowanie zawiera 1szt. | Produkty,Akumulatory
| R1612P | R 12V/16×1,5A/PTC zasilacz RACK do 16 kamer HD | 1706 |  | 16x1,5A/12VDC; UOUT=12÷15VDC; 16x1,5A-PTC; 19˝ x 2U x 262 | 5902135306437 | 5.9 | 17.94 | 2 |  | Produkty,Zasilacze,Standard RACK 19",Akcesoria do szaf RACK 19"
| ROUPS12V | ROUPS 13.8V/20A zasilacz buforowy RACK | 1455 |  | 1x18A/13,8VDC; I<sub>BAT</sub>=2,0A; 1×17÷65Ah; 1x20A-TOPIK; 19˝ x 2U x 262 | 5902135308370 | 6.2 | 17.94 | 2 |  | Buforowy,Produkty,Zasilacze,Standard RACK 19",Akcesoria do szaf RACK 19"
| RC12V | Kontroler akumulatorów 12VDC/20A do szaf RACK 19″ | 371 | 70 | 12VDC / 20A (max); <b>BAT 12V</b>; 84Ah; 1x25A-TOPIK; 19˝ x 2U x 60 | 5902135312131 | 1.67 | 4.86 | 2 |  | Buforowy,Standard RACK 19",Produkty,Akcesoria,Akcesoria do szaf RACK 19"
| RC24V | Kontroler akumulatorów 24VDC/10A do szaf RACK 19″ | 371 | 70 | 24VDC / 10A (max); <b>BAT 24V</b>; 80Ah; 1x15A-TOPIK; 19˝ x 2U x 60 | 5902135312148 | 1.69 | 4.86 | 2 |  | Buforowy,Produkty,Standard RACK 19",Akcesoria,Akcesoria do szaf RACK 19"
| RC48V | Kontroler akumulatorów 48VDC/5A do szaf RACK 19″ | 371 | 70 | 48VDC / 5A (max); <b>BAT 48V</b>; 68Ah; 1x7,5A-TOPIK; 19˝ x 2U x 60 | 5902135312155 | 1.67 | 4.86 | 2 |  | Buforowy,Produkty,Standard RACK 19",Akcesoria,Akcesoria do szaf RACK 19"
| RCB12V | Kontroler akumulatorów 12VDC/20A/4×17Ah do szaf RACK 19″ | 504 | 90 | 12VDC / 20A (max); <b>BAT 12V</b>; 4x17Ah, 72Ah; 1x25A-TOPIK; 19˝ x 2U x 425 | 5902135311875 | 5.92 | 28.51 | 2 |  | Buforowy,Produkty,Standard RACK 19",Akcesoria,Akcesoria do szaf RACK 19"
| RCB24V | Kontroler akumulatorów 24VDC/10A/4×17Ah do szaf RACK 19″ | 504 | 90 | 24VDC / 10A (max); <b>BAT 24V</b>; 4x17Ah, 72Ah; 1x15A-TOPIK; 19˝ x 2U x 425 | 5902135311882 | 5.93 | 28.51 | 2 |  | Buforowy,Produkty,Standard RACK 19",Akcesoria,Akcesoria do szaf RACK 19"
| RCB48V | Kontroler akumulatorów 48VDC/5A/4×17Ah do szaf RACK 19″ | 504 | 90 | 54VDC / 5A (max); <b>BAT 48V</b>; 4x17Ah, 72Ah; 1x7,5A-TOPIK; 19˝ x 2U x 425 | 5902135311899 | 5.92 | 28.51 | 2 |  | Buforowy,Produkty,Standard RACK 19",Akcesoria,Akcesoria do szaf RACK 19"
| PS-251220 | PS 12V/2A zasilacz impulsowy do zabudowy | 65 | 32.5 | 2,0A/12VDC; U<sub>OUT</sub>= 12÷15VDC; 110 x 78 x 36 | 5906881449660 | 0.25 | 0.4128 | 2 |  | Do zabudowy,Open frame,Produkty,Zasilacze,Urządzenia do kamer HD,Standard DIN
| PS-12V2A | PS 12V/2A zasilacz impulsowy do zabudowy | 65 | 32.5 | 2,0A/12VDC; U<sub>OUT</sub>= 12÷15VDC; 85 x 60 x 37 | 5902135316733 | 0.17 | 0.34 | 2 |  | Produkty,Zasilacze,Do zabudowy
| PS-12V3A | PS 12V/3A zasilacz impulsowy do zabudowy | 93 | 41.5 | 3,0A/12VDC; U<sub>OUT</sub>= 12÷15VDC; 110 x 78 x 36 | 5902135316740 | 0.24 | 0.51 | 2 |  | Produkty,Zasilacze,Do zabudowy
| PS-12V5A | PS 12V/5A zasilacz impulsowy do zabudowy | 88 |  | 5,0A/12VDC; U<sub>OUT</sub>= 12÷15VDC; 129 x 98 x 40 | 5902135316757 | 0.32 | 0.8 | 2 |  | Produkty,Zasilacze,Do zabudowy
| PS-12V7A | PS 12V/7A zasilacz impulsowy do zabudowy | 108 |  | 7,0A/12VDC; U<sub>OUT</sub>= 12÷15VDC; 159 x 98 x 42 | 5902135316764 | 0.41 | 0.95 | 2 |  | Produkty,Zasilacze,Do zabudowy
| PS-12V10A | PS 12V/10A zasilacz impulsowy do zabudowy | 124 |  | 10,0A/12VDC; U<sub>OUT</sub>= 12÷15VDC; 199 x 110 x 50 | 5902135317952 | 0.7 | 1.34 | 2 |  | Produkty,Zasilacze,Do zabudowy
| PS-12V15A | PS 12V/15A zasilacz impulsowy do zabudowy | 183 |  | 15,0A/12VDC; U<sub>OUT</sub>= 12÷15VDC; 214 x 114 x 50 | 5902135317969 | 0.81 | 1.45 | 2 |  | Produkty,Zasilacze,Do zabudowy
| PS-604812 | PS 48V/1.2A zasilacz impulsowy do zabudowy | 88 | 35 | 1,2A/12VDC; U<sub>OUT</sub>= 48÷53VDC; 159 x 97 x 38 | 5902135308721 | 0.5 | 0.87 | 2 |  | Do zabudowy,Open frame,Produkty,Urządzenia do kamer HD,Zasilacze,Standard DIN,Akcesoria
| PS-1504830 | PS 48V/3A zasilacz impulsowy do zabudowy | 124 | 47 | 3,0A/12VDC; U<sub>OUT</sub>= 48÷53VDC; 199 x 110 x 50 | 5902135309193 | 0.74 | 1.41 | 2 |  | Do zabudowy,Open frame,Produkty,Zasilacze,Urządzenia do kamer HD,Standard DIN,Akcesoria
| PSDC-12V4X1A | PSDC 12V/4A/4x1A zasilacz wielowyjściowy do zabudowy | 138 |  | 4x1,0A/12VDC; U<sub>OUT</sub>=12÷15VDC; 4x1A - TOPIK; 200 x 48 x 120 | 5902135319130 | 0.52 | 1.84 | 2 |  | Produkty,Zasilacze,Do zabudowy
| PSDC-12V8X1A | PSDC 12V/7A/8x1A zasilacz wielowyjściowy do zabudowy | 179 |  | 8x0,875A/12VDC; U<sub>OUT</sub>=12÷15VDC; 8x1A - TOPIK; 204 x 52 x 141 | 5902135319147 | 0.64 | 2.42 | 2 |  | Produkty,Zasilacze,Do zabudowy
| PSDC-12V16X1A | PSDC 12V/15A/16x1A zasilacz wielowyjściowy do zabudowy | 304 |  | 16x0,94A/12VDC; U<sub>OUT</sub>=12÷15VDC; 16x1A - TOPIK; 237 x 55 x 168 | 5902135319154 | 1.13 | 2.89 | 2 |  | Produkty,Zasilacze,Do zabudowy
| PSDCSEP-12V4X1A | PSDCSEP 12V/4A/4x1A 4-kanałowy zasilacz z separowanymi wyjściami | 152 |  | 4 x 1A/12VDC; U<sub>OUT</sub>=12÷15VDC; 4 x 1A - TOPIK; 200 x 48 x 120 | 5902135320075 | 0.61 | 2.33 | 2 |  | Produkty,Zasilacze,Do zabudowy
| PSB-12V2A | PSB 13,8V/2A zasilacz buforowy impulsowy do zabudowy | 80 |  | 2,5A/13,8VDC; I<sub>BAT</sub>=0,5A; 110 x 78 x 36, | 5902135317723 | 0.26 | 0.612 | 2 |  | Buforowy,Do zabudowy,Open frame,Produkty,Zasilacze,Standard DIN
| PSB-12V3A | PSB 13,8V/3A zasilacz buforowy impulsowy do zabudowy | 85 |  | 3,5A/13,8VDC; I<sub>BAT</sub>=0,5A; 110 x 78 x 36 | 5902135317730 | 0.27 | 0.612 | 2 |  | Buforowy,Do zabudowy,Open frame,Produkty,Zasilacze,Standard DIN
| PSB-12V5A | PSB 13,8V/5A zasilacz buforowy impulsowy do zabudowy | 109 |  | 5,5A/13,8VDC; I<sub>BAT</sub>=0,5A/1,0A; 129 x 98 x 40 | 5902135317747 | 0.36 | 0.925 | 2 |  | Buforowy,Do zabudowy,Open frame,Produkty,Zasilacze,Standard DIN
| PSB-12V7A | PSB 13,8V/7A zasilacz buforowy impulsowy do zabudowy | 125 |  | 7,0A/13,8VDC; I<sub>BAT</sub>=1,0A/2,0A; 159 x 98 x 42 | 5902135317754 | 0.45 | 1.035 | 2 |  | Buforowy,Do zabudowy,Open frame,Produkty,Zasilacze,Standard DIN
| PSB-12V10A | PSB 13,8V/10A zasilacz buforowy impulsowy do zabudowy | 204 |  | 10A/13,8VDC; I<sub>BAT</sub>=1,0A/4,0A; 199 x 110 x 50, | 5902135318676 | 0.71 | 1.626 | 2 |  | Buforowy,Do zabudowy,Open frame,Produkty,Zasilacze,Standard DIN
| PSB-12V15A | PSB 13,8V/15A zasilacz buforowy impulsowy do zabudowy | 249 |  | 15,0A/13,8VDC; I<sub>BAT</sub>=2,0A/4,0A; 214 x 114 x 50 | 5902135318683 | 0.86 | 1.943 | 2 |  | Buforowy,Do zabudowy,Open frame,Produkty,Zasilacze,Standard DIN
| PSB-30012200 | PSB 13,8V/20A zasilacz buforowy impulsowy do zabudowy | 326 |  | 18,0A/13,8VDC; I<sub>BAT</sub>=2A/4A/8A; 275 x 115 x 50 | 5902135301685 | 1.33 | 1.94 | 2 |  | Buforowy,Do zabudowy,Open frame,Zasilacze,Standard DIN,Produkty
| PSB-12V20A | PSB 13,8V/20A zasilacz buforowy impulsowy do zabudowy | 380 |  | 20A/13,8VDC; I<sub>BAT</sub>=2,0A/4,0A/8,0A; 237 x 168 x 54, <span style="color:red">wkrótce w ofercie</span> | 5902135318959 | 1.3 | 3.062 | 2 |  | Buforowy,Do zabudowy,Open frame,Produkty,Zasilacze,Standard DIN
| PSB-24V2A | PSB 27,6V/2A zasilacz buforowy impulsowy do zabudowy | 108 |  | 2,2A/27,6VDC; I<sub>BAT</sub>=0,2A/0,5A; 129 x 98 x 40 | 5902135317761 | 0.35 | 0.925 | 2 |  | Produkty,Zasilacze,Buforowy,Do zabudowy,Open frame,Standard DIN
| PSB-24V3A | PSB 27,6V/3A zasilacz buforowy impulsowy do zabudowy | 125 |  | 3,5A/27,6VDC; I<sub>BAT</sub>=0,5A/1,0A; 159 x 98 x 42 | 5902135317778 | 0.45 | 1.035 | 2 |  | Zasilacze,Do zabudowy,Produkty,Buforowy,Open frame,Standard DIN
| PSB-24V5A | PSB 27,6V/5A zasilacz buforowy impulsowy do zabudowy | 204 |  | 5.0A/27,6VDC; I<sub>BAT</sub>=0,5A/2,0A; 199 x 110 x 50 | 5902135318690 | 0.71 | 1.626 | 2 |  | Produkty,Zasilacze,Buforowy,Do zabudowy,Open frame,Standard DIN
| PSB-24V7A | PSB 27,6V/7A zasilacz buforowy impulsowy do zabudowy | 239 |  | 7,0A/27,6VDC; I<sub>BAT</sub>=1,0A/2,0A; 214 x 114 x 50 | 5902135318706 | 0.85 | 1.943 | 2 |  | Produkty,Zasilacze,Buforowy,Do zabudowy,Open frame,Standard DIN
| PSB-24V10A | PSB 27,6V/10A zasilacz buforowy impulsowy do zabudowy | 390 |  | 10A/27,6VDC; I<sub>BAT</sub>=1,0A/2,0A/4,0A; 237 x 168 x 54, | 5902135318966 | 1.32 | 3.062 | 2 |  | Produkty,Zasilacze,Buforowy,Do zabudowy,Open frame,Standard DIN
| PSB-48V3A | PSB 54V/3A zasilacz buforowy impulsowy do zabudowy | 205 |  | 3.0A/54VDC; I<sub>BAT</sub>=0,5A/1,0A; 199 x 110 x 50 | 5902135318713 | 0.72 | 1.626 | 2 |  | Produkty,Zasilacze,Buforowy,Do zabudowy,Open frame,Standard DIN
| PSB-48V5A | PSB 54V/5A zasilacz buforowy impulsowy do zabudowy | 390 |  | 5.0A/54VDC; I<sub>BAT</sub>=0,5A/1,0A/2,0A; 237 x 168 x 54 | 5902135318973 | 1.31 | 3.062 | 2 |  | Produkty,Zasilacze,Buforowy,Do zabudowy,Open frame,Standard DIN
| PSG2-12V1A | PSG2 13,8V/1A zasilacz buforowy impulsowy do zabudowy Grade 2 | 90 |  | 1,2A/13,8VDC; I<sub>BAT</sub>=0,2A; 110 x 78 x 36 | 5902135321331 | 0.2 | 0.63 | 2 |  | Produkty,Zasilacze,Buforowy,Normy,Do zabudowy
| PSG2-12V2A | PSG2 13,8V/2A zasilacz buforowy impulsowy do zabudowy Grade 2 | 115 |  | 2,5A/13,8VDC; I<sub>BAT</sub>=0,5A/1A; 129 x 98 x 40 | 5902135319055 | 0.33 | 0.71 | 2 |  | Produkty,Zasilacze,Buforowy,Normy,Do zabudowy
| PSG2-12V3A | PSG2 13,8V/3A zasilacz buforowy impulsowy do zabudowy Grade 2 | 118 |  | 3,5A/13,8VDC; I<sub>BAT</sub>=0,5A/1A; 129 x 98 x 40 | 5902135319062 | 0.33 | 0.71 | 2 |  | Produkty,Zasilacze,Buforowy,Normy,Do zabudowy
| PSG2-12V5A | PSG2 13,8V/5A zasilacz buforowy impulsowy do zabudowy Grade 2 | 140 |  | 5,0A/13,8VDC; I<sub>BAT</sub>=1A/2A; 159 x 98 x 42 | 5902135319079 | 0.41 | 0.95 | 2 |  | Produkty,Zasilacze,Buforowy,Normy,Do zabudowy
| PSG2-12V7A | PSG2 13,8V/7A zasilacz buforowy impulsowy do zabudowy Grade 2 | 147 |  | 7,0A/13,8VDC; I<sub>BAT</sub>=1A/2A; 159 x 98 x 42 | 5902135319086 | 0.45 | 1.05 | 2 |  | Produkty,Zasilacze,Buforowy,Normy,Do zabudowy
| PSG2-12V10A | PSG2 13,8V/10A zasilacz buforowy impulsowy do zabudowy Grade 2 | 250 |  | 10A/13,8VDC; I<sub>BAT</sub>=1A/4A; 204 x 141 x 52 | 5902135319321 | 0.88 | 2.35 | 2 |  | Produkty,Zasilacze,Buforowy,Normy,Do zabudowy
| PSG2-12V20A | PSG2 13,8V/20A zasilacz buforowy impulsowy do zabudowy Grade 2 | 405 |  | 20A/13,8VDC; I<sub>BAT</sub>=2A/4A/8A; 237 x 168 x 54, | 5902135319307 | 1.3 | 2.9 | 2 |  | Produkty,Zasilacze,Buforowy,Normy,Do zabudowy
| PSG2-24V2A | PSG2 27,6V/2A zasilacz buforowy impulsowy do zabudowy Grade 2 | 140 |  | 2,5A/27,6VDC; I<sub>BAT</sub>=0,5A/1A; 159 x 98 x 42 | 5902135319093 | 0.42 | 1.05 | 2 |  | Produkty,Zasilacze,Buforowy,Do zabudowy,Normy
| PSG2-24V3A | PSG2 27,6V/3A zasilacz buforowy impulsowy do zabudowy Grade 2 | 147 |  | 3,5A/27,6VDC; I<sub>BAT</sub>=0,5A/1A; 159 x 98 x 42 | 5902135319109 | 0.45 | 1.05 | 2 |  | Produkty,Zasilacze,Buforowy,Do zabudowy,Normy
| PSG2-24V5A | PSG2 27,6V/5A zasilacz buforowy impulsowy do zabudowy Grade 2 | 250 |  | 5,0A/27,6VDC; I<sub>BAT</sub>=1A/2A; 204 x 141 x 52, | 5902135319338 | 0.86 | 2.3 | 2 |  | Produkty,Zasilacze,Buforowy,Do zabudowy,Normy
| PSG2-24V10A | PSG2 27,6V/10A zasilacz buforowy impulsowy do zabudowy Grade 2 | 405 |  | 10,0A/27,6VDC; I<sub>BAT</sub>=1A/2A/4A; 237 x 168 x 54 | 5902135319314 | 1.3 | 2.9 | 2 |  | Produkty,Zasilacze,Buforowy,Do zabudowy,Normy
| PSDCG2-12V4X1A | PSDCG2 13,8V/4A/4x1A zasilacz wielowyjściowy buforowy do zabudowy Grade 2 | 179 |  | 4x1,0A/13,8VDC; 4x1A - TOPIK; I<sub>BAT</sub>=0,5A/1A; 200 x 48 x 120 | 5902135321317 | 0.56 | 1.75 | 2 |  | Produkty,Zasilacze,Buforowy,Do zabudowy
| PSDCG2-12V8X1A | PSDCG2 13,8V/8A/8x1A zasilacz wielowyjściowy buforowy do zabudowy Grade 2 | 284 |  | 8x1,0A/13,8VDC; 8x1A - TOPIK; I<sub>BAT</sub>=1A/2A; 204 x 52 x 141 | 5902135321324 | 0.86 | 2.4 | 2 |  | Produkty,Zasilacze,Buforowy,Do zabudowy
| PSG3-12V2A-B | PSG3 13,8V/2A/7Ah zasilacz buforowy impulsowy do zabudowy Grade 3 | 580 |  | 2,5A/13,8VDC (sumaryczny prąd wyjściowy wraz z ładowaniem) - dla ogólnego zastosowania;<br> 0,55A/13,8VDC - dla stopnia 1, 2; 0,2A/13,8VDC - dla stopnia 3<br> I<sub>BAT</sub>=0,4A; 200 x 48 x 120; | 5902135322956 | 0.55 | 1.56 | 3 |  | Produkty,Zasilacze,Do zabudowy,Normy,Buforowy,PSBEN_EN54
| PSG3-12V3A-C | PSG3 13,8V/3A/17Ah zasilacz buforowy impulsowy do zabudowy Grade 3 | 600 |  | 3,5A/13,8VDC (sumaryczny prąd wyjściowy wraz z ładowaniem) - dla ogólnego zastosowania;<br> 1,39A/13,8VDC - dla stopnia 1, 2; 0,54A/13,8VDC - dla stopnia 3<br> I<sub>BAT</sub>=0,8A; 200 x 48 x 120; | 5902135322963 | 0.55 | 1.56 | 3 |  | Produkty,Zasilacze,Do zabudowy,Buforowy,Normy,PSBEN_EN54
| PSG3-12V5A-C | PSG3 13,8V/5A/17Ah zasilacz buforowy impulsowy do zabudowy Grade 3 | 650 |  | 5,5A/13,8VDC (sumaryczny prąd wyjściowy wraz z ładowaniem) - dla ogólnego zastosowania;<br> 1,39A/13,8VDC - dla stopnia 1, 2; 0,54A/13,8VDC - dla stopnia 3<br> I<sub>BAT</sub>=0,8A; 200 x 48 x 120; | 5902135322970 | 0.7 | 1.56 | 3 |  | Produkty,Zasilacze,Do zabudowy,Normy,Buforowy,PSBEN_EN54
| PSG3-12V5A-D | PSG3 13,8V/5A/40Ah zasilacz buforowy impulsowy do zabudowy Grade 3 | 650 |  | 5,5A/13,8VDC (sumaryczny prąd wyjściowy wraz z ładowaniem) - dla ogólnego zastosowania;<br> 3,3A/13,8VDC - dla stopnia 1, 2; 1,3A/13,8VDC - dla stopnia 3<br> I<sub>BAT</sub>=1,8A; 200 x 48 x 120; | 5902135322987 | 0.7 | 1.56 | 3 |  | Produkty,Zasilacze,Do zabudowy,Normy,Buforowy,PSBEN_EN54
| PSG3-12V10A-E | PSG3 13,8V/10A/65Ah zasilacz buforowy impulsowy do zabudowy Grade 3 | 700 |  | 10A/13,8VDC (sumaryczny prąd wyjściowy wraz z ładowaniem) - dla ogólnego zastosowania;<br> 5,4A/13,8VDC - dla stopnia 1, 2; 2,1A/13,8VDC - dla stopnia 3<br> I<sub>BAT</sub>=2,6A; 204 x 52 x 141; | 5902135322994 | 0.85 | 1.95 | 3 |  | Produkty,Zasilacze,Do zabudowy,Normy,Buforowy,PSBEN_EN54
| PSG3-24V2A-C | PSG3 27,6V/2A/2x17Ah zasilacz buforowy impulsowy do zabudowy Grade 3 | 650 |  | 2,5A/27,6VDC (sumaryczny prąd wyjściowy wraz z ładowaniem) - dla ogólnego zastosowania;<br> 1,4A/27,6VDC - dla stopnia 1, 2; 0,5A/27,6VDC - dla stopnia 3<br> I<sub>BAT</sub>=0,8A; 200 x 48 x 120; | 5902135323007 | 0.7 | 1.56 | 3 |  | Produkty,Zasilacze,Do zabudowy,Normy,Buforowy,PSBEN_EN54
| PSG3-24V5A-D | PSG3 27,6V/5A/2x40Ah zasilacz buforowy impulsowy do zabudowy Grade 3 | 700 |  | 5.0A/27,6VDC (sumaryczny prąd wyjściowy wraz z ładowaniem) - dla ogólnego zastosowania;<br> 3,3A/27,6VDC - dla stopnia 1, 2; 1,3A/27,6VDC - dla stopnia 3<br> I<sub>BAT</sub>=1,8A; 204 x 52 x 141; | 5902135323014 | 0.85 | 1.95 | 3 |  | Produkty,Zasilacze,Do zabudowy,Normy,Buforowy,PSBEN_EN54
| DIN4 | Uchwyt DIN do zasilaczy | 38 |  | 267 x 100 x 25 [+/-2 mm]<br> - PSB-12V15A, PSB-12V20A, PSB-24V7A, PSB-24V10A, PSB-48V5A<br> - PSG2-12V10A, PSG2-12V20A, PSG2-24V5A, PSG2-24V10A<br> - PSDCG2-12V4x1A, PSDCG2-12V8x1A<br> - PWB-52V1A, PWB-52V2A<br> - PSDC-12V4x1A, PSDC-12V8x1A, PSDC-12V16x1A<br> - PSDCSEP-12V4x1A | 5902135320440 | 0.234 | 1.74 | 2 |  | Produkty,Akcesoria
| PKAZ168 | Zestaw sygnalizacji optycznej | 22 |  | Zestaw przeznaczony jest do sygnalizacji optycznej w zasilaczach serii PSB / PSG2 / PSDCG2 / PWB / PSDC;<br> Wymiary: 66 x 20 mm; Uwagi: W komplecie: moduł + przewód 0,45m | 5902135318874 | 0.01 |  |  |  | Akcesoria,Produkty
| AWZ536 | LB5/5×0,5A/2,5/AW moduł bezpiecznikowy | 119 |  | 10÷30VDC / 10÷24VAC; 5x0,5A – PTC/TOPIC; (5x1A- TOPIC - brak w zestawie) Φmax.: 2,5mm<sup>2</sup>; Ilość wejść/wyjść: 1/5; 150x43x30<br> Wyjścia techniczne typu OC: FPS - awaria bezpiecznika lub awaria zasilania AC/DC | 5906881446669 | 0.12 | 0.5 | 2 |  | Akcesoria,Do zabudowy,Moduły,Moduły bezpiecznikowe,Open frame,Produkty
| AWZ642 | MPOC moduł przekaźnikowy wyjść technicznych | 39 |  | 10÷30VDC; 3x REL-C/NO/NC, 1A@30VDC/48VAC; <span style="color:red">dostępny w sprzedaży od 6.06.2023</span> | 5902135323946 | 0.06 |  | 5 |  | Produkty,Moduły,Moduły przekaźnikowe
| PWB-52V1A | PWB 52V/1,15A/1xBAT zasilacz buforowy PoE do zabudowy | 350 |  | 1,15A/52VDC; I<sub>BAT</sub>=0,5A; 1 x 7Ah / 1 x 17Ah; 200 x 48 x 120 | 5902135320471 | 0.65 | 1.56 | 2 |  | Produkty,Zasilacze,Buforowy,Do zabudowy,Standard DIN
| PWB-52V2A | PWB 52V/2,3A/2xBAT zasilacz buforowy PoE do zabudowy | 450 |  | 2,3A/52VDC; I<sub>BAT</sub>=0,5A; 2 x 7Ah / 2 x 17Ah; 204 x 52 x 141 | 5902135320488 | 0.95 | 1.95 | 2 |  | Produkty,Zasilacze,Buforowy,Do zabudowy,Standard DIN
| DIN1 | Uchwyt DIN do zasilaczy i transformatorów | 31 |  | 103 x 124 x 25 [+/-2 mm]<br> - PS-12V2A, PS-12V3A<br> - PSB-12V2A, PSB-12V3A<br> - PSG2-12V1A<br> - RS-15xxx, RS-25xxx<br> - AWT050, AWT053, AWT150 (TRP 20VA-40VA)<br> - AWT468 (TRZ 40VA) | 5902135320426 | 0.13 | 0.67 | 2 |  | Produkty,Akcesoria
| DIN2 | Uchwyt DIN do zasilaczy i transformatorów | 33 |  | 128 x 137 x 25 [+/-2 mm]<br> - PS-12V2A, PS-12V3A, PS-12V5A, PS-48V1A<br> - PSB-12V2A, PSB-12V3A, PSB-12V5A, PSB-24V2A<br> - PSG2-12V1A; PSG2-12V2A; PSG2-12V3A<br> - RS-15xxx, RS-25xxx, RS-50xxx, RS-75xxx,<br> - LRS-35xxx, LRS-50xxx, LRS-75xxx<br> - AWT500, AWT800, AWT824 (TRP 50VA-80VA)<br> - AWT468, AWT628, AWT8161820; AWT8172430 (TRZ 40VA-80VA) | 5902135320433 | 0.165 | 1.36 | 2 |  | Produkty,Akcesoria
| DIN3 | Uchwyt DIN do zasilaczy | 38 |  | 142 x 200 x 25 [+/-2 mm]<br> - PS-12V7A, PS-12V10A, PS-12V15A; PS-48V3A<br> - PSB-12V7A, PSB-12V10A, PSB-12V15A, PSB-24V3A, PSB-24V5A, PSB-24V7A, PSB-48V3A<br> - PSG2-12V5A; PSG2-12V7A; PSG2-24V2A; PSG2-24V3A<br> - RS-75xxx, RS-100xxx, RS-150xxx<br> - LRS-75xxx, LRS-100xxx, LRS-150xxx | 5902135320457 | 0.258 | 1.84 | 2 |  | Produkty,Akcesoria
| DIN4 | Uchwyt DIN do zasilaczy | 38 |  | 267 x 100 x 25 [+/-2 mm]<br> - PSB-12V15A, PSB-12V20A, PSB-24V7A, PSB-24V10A, PSB-48V5A<br> - PSG2-12V10A, PSG2-12V20A, PSG2-24V5A, PSG2-24V10A<br> - PSDCG2-12V4x1A, PSDCG2-12V8x1A<br> - PWB-52V1A, PWB-52V2A<br> - PSDC-12V4x1A, PSDC-12V8x1A, PSDC-12V16x1A<br> - PSDCSEP-12V4x1A | 5902135320440 | 0.234 | 1.74 | 2 |  | Produkty,Akcesoria
| PKAZ168 | Zestaw sygnalizacji optycznej | 22 |  | Zestaw przeznaczony jest do sygnalizacji optycznej w zasilaczach serii PSB / PSG2 / PSDCG2 / PWB / PSDC;<br> Wymiary: 66 x 20 mm; Uwagi: W komplecie: moduł + przewód 0,45m | 5902135318874 | 0.01 |  |  |  | Akcesoria,Produkty
| SFG10F8 | Switch optyczny SFG10F8 (8xSFP, 2xRJ45) | 642 |  | 10 portów (2xUPLINK RJ45 + 8xUPLINK – gniazda SFP)<br> Zasilacz desktop 230VAC → 12VDC/2,0A/24W w zestawie; 221 x 29 x 115<br> UPLINK: 2 porty 1Gb/s – G1 i G2<br> Gniazda SFP UPLINK: 8 portów 1Gb/s – SFP1÷SFP8<br> w zestawie blachy mocujące switcha do podłoża | 5902135317334 | 1.12 | 5.61 | 2 |  | Produkty,Switche,Rejestrator
| S64 | Switch PoE 6-portowy S64 do 4 kamer IP | 199 |  | 6 portów (4xPoE + 2xUPLINK); Zasilacz desktop 230VAC → 52VDC/1,15A/60W w zestawie; 118 x 28 x 85<br> PoE: 4 porty 10/100 Mb/s – IEEE 802.3af/at, 52VDC; 30W/port (PoE+)/ max.48W*<br> Tryb Long Range: STANDARD – 100m/100Mb/s lub EXTEND – 250m/10Mb/s<br> UPLINK: 2 porty 10/100 Mb/s<br> w zestawie blachy mocujące switcha do podłoża | 5902135310960 | 0.74 | 4.63 | 2 |  | Urządzenia do kamer IP,Produkty,Switche,Rejestrator,Akcesoria do szaf RACK 19"
| S108-90W | Switch PoE 10-portowy S108-90W do 8 kamer IP | 342 |  | 10 portów (8xPoE + 2xUPLINK); Zasilacz desktop 230VAC → 52VDC/1,75A/90W w zestawie; 190 x 28 x 105<br> PoE: 8 portów 10/100 Mb/s – IEEE 802.3af/at, 52VDC; 30W/port (PoE+)/ max.80W*<br> Tryb Long Range: STANDARD – 100m/100Mb/s lub EXTEND – 250m/10Mb/s<br> UPLINK: 2 porty 10/100 Mb/s<br> w zestawie blachy mocujące switcha do podłoża | 5902135316306 | 1.07 | 4.75 | 2 |  | Produkty,Switche,Urządzenia do kamer IP,Rejestrator,Akcesoria do szaf RACK 19"
| S108 | Switch PoE 10-portowy S108 do 8 kamer IP | 457 |  | 10 portów (8xPoE + 2xUPLINK); Zasilacz desktop 230VAC → 52VDC/2,3A/120W w zestawie; 190 x 28 x 105<br> PoE: 8 portów 10/100 Mb/s – IEEE 802.3af/at, 52VDC; 30W/port (PoE+)/ max.96W*<br> Tryb Long Range: STANDARD – 100m/100Mb/s lub EXTEND – 250m/10Mb/s<br> UPLINK: 2 porty 10/100 Mb/s<br> w zestawie blachy mocujące switcha do podłoża | 5902135308035 | 1.48 | 4.75 | 2 |  | Urządzenia do kamer IP,Switche,Produkty,Rejestrator,Akcesoria do szaf RACK 19"
| S116 | Switch PoE 16-portowy S116 do 16 kamer IP | 830 |  | 18 portów (16xPoE + 2xUPLINK); 100÷240VAC; 270 x 44 x 181<br> PoE: 16 porty 10/100 Mb/s – IEEE 802.3af/at, 52VDC; 30W/port (PoE+)/ max.160W*<br> Tryb Long Range: porty 9÷16; STANDARD – 100m/100Mb/s lub EXTEND – 250m/10Mb/s<br> UPLINK: 2 porty 1Gb/s<br> W komplecie zestaw uchwytów RACK 19" - 1U | 5902135312421 | 1.97 | 5.72 | 2 |  | Produkty,Switche,Akcesoria do szaf RACK 19",Rejestrator
| S124 | Switch PoE 24-portowy S124 do 24 kamer IP | 1171 |  | 26 portów (24xPoE + 2xUPLINK); 100÷240VAC; 330 x 44 x 204<br> PoE: 24 porty 10/100 Mb/s – IEEE 802.3af/at, 52VDC; 30W/port (PoE+)/ max.160W*<br> Tryb Long Range: porty 17÷24; STANDARD – 100m/100Mb/s lub EXTEND – 250m/10Mb/s<br> UPLINK: 2 porty 1Gb/s<br> W komplecie zestaw uchwytów RACK 19" - 1U | 5902135312438 | 2.49 | 8.97 | 2 |  | Produkty,Switche,Urządzenia do kamer IP,Akcesoria do szaf RACK 19",Rejestrator
| SG64 | Switch PoE 6-portowy SG64 do 4 kamer IP | 331 |  | 6 portów (4xPoE + 2xUPLINK); Zasilacz desktop 230VAC → 52VDC/1,15A/60W w zestawie; 118 x 28 x 85<br> PoE: 4 porty 1Gb/s – IEEE 802.3af/at, 52VDC; 30W/port (PoE+)/ max.48W*<br> UPLINK: 2 porty 1Gb/s<br> w zestawie blachy mocujące switcha do podłoża | 5902135310953 | 0.84 | 4.63 | 2 |  | Produkty,Switche,Rejestrator,Akcesoria do szaf RACK 19"
| SG108-90W | Switch PoE 10-portowy SG108-90W do 8 kamer IP | 441 |  | 10 portów (8xPoE + 2xUPLINK); Zasilacz desktop 230VAC → 52VDC/1,75A/90W w zestawie; 190 x 27 x 105<br> PoE: 8 portów 1Gb/s – IEEE 802.3af/at, 52VDC; 30W/port (PoE+)/ max.80W*<br> UPLINK: 2 porty 1Gb/s<br> w zestawie blachy mocujące switcha do podłoża | 5902135316320 | 1.06 | 4.65 | 2 |  | Produkty,Switche,Urządzenia do kamer IP,Rejestrator,Akcesoria do szaf RACK 19"
| SG108 | Switch PoE 10-portowy SG108 do 8 kamer IP | 555 |  | 10 portów (8xPoE + 2xUPLINK); Zasilacz desktop 230VAC → 52VDC/2,3A/120W w zestawie; 190 x 27 x 105<br> PoE: 8 portów 1Gb/s – IEEE 802.3af/at, 52VDC; 30W/port (PoE+)/ max.96W*<br> UPLINK: 2 porty 1Gb/s<br> w zestawie blachy mocujące switcha do podłoża | 5902135311431 | 1.4 | 4.65 | 2 |  | Produkty,Switche,Urządzenia do kamer IP,Rejestrator,Akcesoria do szaf RACK 19"
| SF108-90W | Switch PoE 12-portowy SF108-90W do 8 kamer IP | 474 |  | 12 portów (8xPoE + 2xUPLINK + 2xUPLINK – gniazda SFP); Zasilacz desktop 230VAC → 52VDC/1,75A/90W w zestawie; 220 x 44 x 150<br> PoE: 8 portów 10/100 Mb/s – IEEE 802.3af/at, 52VDC; 30W/port (PoE+)/ max.80W*<br> UPLINK: 2 porty 1Gb/s – G1/TP i G2/TP; Gniazda SFP UPLINK: 2 porty 1Gb/s – G3/SFP, G4/SFP<br> W komplecie zestaw uchwytów RACK 19" - 1U | 5902135316313 | 1.57 | 5.62 | 2 |  | Produkty,Switche,Urządzenia do kamer IP,Akcesoria do szaf RACK 19",Rejestrator
| SF108 | Switch PoE 12-portowy SF108 do 8 kamer IP | 588 |  | 12 portów (8xPoE + 2xUPLINK + 2xUPLINK – gniazda SFP); Zasilacz desktop 230VAC → 52VDC/2,3A/120W w zestawie; 220 x 44 x 150<br> PoE: 8 portów 10/100 Mb/s – IEEE 802.3af/at, 52VDC; 30W/port (PoE+)/ max.96W*<br> UPLINK: 2 porty 1Gb/s – G1/TP i G2/TP; Gniazda SFP UPLINK: 2 porty 1Gb/s – G3/SFP, G4/SFP<br> W komplecie zestaw uchwytów RACK 19" - 1U | 5902135308042 | 1.92 | 5.62 | 2 |  | Switche,Urządzenia do kamer IP,Produkty,Akcesoria do szaf RACK 19",Rejestrator
| SF116 | Switch PoE 16-portowy SF116 do 16 kamer IP | 1155 |  | 18 portów (16xPoE + 2xUPLINK); 90÷264VAC; 442 x 44 x 224<br> PoE: 16 portów 10/100 Mb/s – IEEE 802.3af/at, 52VDC; 30W/port (PoE+)/ max.160W*<br> UPLINK: 2 porty 1Gb/s – G1/TP i G2/TP; Gniazda SFP UPLINK: 2 porty 1Gb/s – G1/SFP, G2/SFP<br> <b>gniazda oznaczone symbolem G1/TP i G1/SFP (G2/TP i G2/SFP) nie mogą pracować równocześnie - typ COMBO</b><br> W komplecie zestaw uchwytów RACK 19" - 1U | 5902135308059 | 3.19 | 14.52 | 2 |  | Switche,Urządzenia do kamer IP,Produkty,Akcesoria do szaf RACK 19",Rejestrator
| SF124 | Switch PoE 24-portowy SF124 do 24 kamer IP | 1403 |  | 26 portów (24xPoE + 2xUPLINK); 90÷264VAC; 442 x 44 x 224<br> PoE: 24 porty 10/100 Mb/s – IEEE 802.3af/at, 52VDC; 30W/port (PoE+)/ max.240W*<br> UPLINK: 2 porty 1Gb/s – G1/TP i G2/TP; Gniazda SFP UPLINK: 2 porty 1Gb/s – G1/SFP, G2/SFP<br> <b>gniazda oznaczone symbolem G1/TP i G1/SFP (G2/TP i G2/SFP) nie mogą pracować równocześnie - typ COMBO</b><br> W komplecie zestaw uchwytów RACK 19" - 1U | 5902135312445 | 3.51 | 14.39 | 2 |  | Switche,Urządzenia do kamer IP,Produkty,Akcesoria do szaf RACK 19",Rejestrator
| SFG64 | Switch PoE 6-portowy SFG64 do 4 kamer IP | 339 |  | 6 portów (4xPoE + 2xUPLINK – gniazda SFP); Zasilacz desktop 230VAC → 52VDC/1,15A/60W w zestawie; 118 x 28 x 95<br> PoE: 4 porty 1Gb/s – IEEE 802.3af/at, 52VDC; 30W/port (PoE+)/ max.48W*<br> Gniazda SFP UPLINK: 2 porty 1Gb/s – G1 i G2<br> w zestawie blachy mocujące switcha do podłoża | 5902135317082 | 0.84 | 4.63 | 2 |  | Produkty,Switche,Urządzenia do kamer IP,Rejestrator,Akcesoria do szaf RACK 19"
| SFG64F1 | Switch PoE 6-portowy SFG64F1 do 4 kamer IP | 270 |  | 6 portów (4xPoE + 1xUPLINK RJ45 + 1xUPLINK – gniazda SFP)<br> Zasilacz desktop 230VAC → 52VDC/1,15A/60W w zestawie; 118 x 28 x 95<br> PoE: 4 porty 1Gb/s – IEEE 802.3af/at, 52VDC; 30W/port (PoE+)/ max.48W*<br> UPLINK: 1 porty 1Gb/s – TP; Gniazda SFP UPLINK: 1 port 1Gb/s – SFP<br> w zestawie blachy mocujące switcha do podłoża | 5902135317099 | 0.81 | 4.68 | 2 |  | Switche,Produkty,Rejestrator,Akcesoria do szaf RACK 19"
| S64WP | Switch PoE 6-portowy S64WP bez zasilacza do 4 kamer IP | 149 |  | 6 portów (4xPoE + 2xUPLINK); <b>Brak zasilacza w zestawie</b>; zasilanie: 48÷57VDC, gniazdo DC5,5/2,1,118 x 28 x 85<br> PoE: 4 porty 10/100 Mb/s – IEEE 802.3af/at, 48÷57VDC; 30W/port (PoE+)/ max.60W*<br> Tryb Long Range: STANDARD – 100m/100Mb/s lub EXTEND – 250m/10Mb/s<br> UPLINK: 2 porty 10/100 Mb/s<br> w zestawie blachy mocujące switcha do podłoża | 5902135320563 | 0.45 | 4.63 | 2 |  | Produkty,Switche
| S108WP | Switch PoE 10-portowy S108WP bez zasilacza do 8 kamer IP | 290 |  | 10 portów (8xPoE + 2xUPLINK); <b>Brak zasilacza w zestawie</b>; zasilanie: 48÷57VDC, gniazdo DC5,5/2,1; 190 x 28 x 105<br> PoE: 8 portów 10/100 Mb/s – IEEE 802.3af/at, 48÷57VDC; 30W/port (PoE+)/ max.120W*<br> Tryb Long Range: STANDARD – 100m/100Mb/s lub EXTEND – 250m/10Mb/s (porty 1÷8)<br> UPLINK: 2 porty 10/100 Mb/s<br> w zestawie blachy mocujące switcha do podłoża | 5902135320570 | 0.69 | 4.75 | 2 |  | Produkty,Switche,Rejestrator
| S116WP | Switch PoE 16-portowy S116WP bez zasilacza do 16 kamer IP | 650 |  | 18 portów (16xPoE + 2xUPLINK); <b>Brak zasilacza w zestawie</b>; zasilanie: 48÷54VDC, rozłączne gniazdo zasilania; 270 x 44 x 181<br> PoE: 16 porty 10/100 Mb/s – IEEE 802.3af/at, 48÷54VDC; 30W/port (PoE+)/ max.240W*<br> Tryb Long Range: porty 9÷16; STANDARD – 100m/100Mb/s lub EXTEND – 250m/10Mb/s<br> UPLINK: 2 porty 1Gb/s<br> W komplecie zestaw uchwytów RACK 19" - 1U | 5902135319789 | 1.45 | 5.72 | 2 |  | Produkty,Switche,Akcesoria do szaf RACK 19",Rejestrator
| S124WP | Switch PoE 24-portowy S124WP bez zasilacza do 24 kamer IP | 928 |  | 26 portów (24xPoE + 2xUPLINK); <b>Brak zasilacza w zestawie</b>; zasilanie: 48÷54VDC, rozłączne gniazdo zasilania; 330 x 44 x 204<br> PoE: 24 porty 10/100 Mb/s – IEEE 802.3af/at, 48÷54VDC; 30W/port (PoE+)/ max.360W*<br> Tryb Long Range: porty 17÷24; STANDARD – 100m/100Mb/s lub EXTEND – 250m/10Mb/s<br> UPLINK: 2 porty 1Gb/s<br> W komplecie zestaw uchwytów RACK 19" - 1U | 5902135319802 | 2 | 8.97 | 2 |  | Produkty,Switche,Akcesoria do szaf RACK 19",Rejestrator
| SG64WP | Switch PoE 6-portowy SG64WP bez zasilacza do 4 kamer IP | 263 |  | 6 portów (4xPoE + 2xUPLINK); <b>Brak zasilacza w zestawie</b>; zasilanie: 48÷57VDC, gniazdo DC5,5/2,1; 118 x 28 x 85<br> PoE: 4 porty 1Gb/s – IEEE 802.3af/at, 48÷57VDC; 30W/port (PoE+)/ max.60W*<br> UPLINK: 2 porty 1Gb/s<br> w zestawie blachy mocujące switcha do podłoża | 5902135320587 | 0.55 | 4.63 | 2 |  | Produkty,Switche,Rejestrator
| SG108WP | Switch PoE 10-portowy SG108WP bez zasilacza do 8 kamer IP | 402 |  | 10 portów (8xPoE + 2xUPLINK); <b>Brak zasilacza w zestawie</b>; zasilanie: 48÷57VDC, gniazdo DC5,5/2,1; 190 x 27 x 105<br> PoE: 8 portów 1Gb/s – IEEE 802.3af/at, 48÷57VDC 30W/port (PoE+)/ max.120W*<br> UPLINK: 2 porty 1Gb/s<br> w zestawie blachy mocujące switcha do podłoża | 5902135320594 | 0.66 | 4.65 | 2 |  | Produkty,Switche,Rejestrator
| SF108WP | Switch PoE 12-portowy SF108 bez zasilacza do 8 kamer IP | 418 |  | 12 portów (8xPoE + 2xUPLINK + 2xUPLINK – gniazda SFP); <b>Brak zasilacza w zestawie</b>; zasilanie: 48÷57VDC, gniazdo DC5,5/2,1; 220 x 44 x 150<br> PoE: 8 portów 10/100 Mb/s – IEEE 802.3af/at, 48÷57VDC; 30W/port (PoE+)/ max.120W*<br> UPLINK: 2 porty 1Gb/s – G1/TP i G2/TP; Gniazda SFP UPLINK: 2 porty 1Gb/s – G3/SFP, G4/SFP<br> W komplecie zestaw uchwytów RACK 19" - 1U | 5902135320600 | 1.2 | 5.62 | 2 |  | Produkty,Switche,Rejestrator
| SF116WP | Switch PoE 16-portowy SF116WP bez zasilacza do 16 kamer IP | 853 |  | 18 portów (16xPoE + 2xUPLINK); <b>Brak zasilacza w zestawie</b>; zasilanie: 48÷54VDC, rozłączne gniazdo zasilania; 442 x 44 x 224<br> PoE: 16 portów 10/100 Mb/s – IEEE 802.3af/at, 48÷54VDC; 30W/port (PoE+)/ max.240W*<br> UPLINK: 2 porty 1Gb/s – G1/TP i G2/TP; Gniazda SFP UPLINK: 2 porty 1Gb/s – G1/SFP, G2/SFP<br> <b>gniazda oznaczone symbolem G1/TP i G1/SFP (G2/TP i G2/SFP) nie mogą pracować równocześnie - typ COMBO</b><br> W komplecie zestaw uchwytów RACK 19" - 1U | 5902135320556 | 2.6 | 14.39 | 2 |  | Produkty,Switche,Rejestrator,Akcesoria do szaf RACK 19"
| SF124WP | Switch PoE 24-portowy SF124WP bez zasilacza do 24 kamer IP | 1083 |  | 26 portów (24xPoE + 2xUPLINK); <b>Brak zasilacza w zestawie</b>; zasilanie: 48÷54VDC, rozłączne gniazdo zasilania; 442 x 44 x 224<br> PoE: 24 porty 10/100 Mb/s – IEEE 802.3af/at, 48÷54VDC; 30W/port (PoE+)/ max.360W*<br> UPLINK: 2 porty 1Gb/s – G1/TP i G2/TP; Gniazda SFP UPLINK: 2 porty 1Gb/s – G1/SFP, G2/SFP<br> <b>gniazda oznaczone symbolem G1/TP i G1/SFP (G2/TP i G2/SFP) nie mogą pracować równocześnie - typ COMBO</b><br> W komplecie zestaw uchwytów RACK 19" - 1U | 5902135319796 | 2.7 | 14.39 | 2 |  | Produkty,Switche,Akcesoria do szaf RACK 19",Rejestrator
| SFG64WP | Switch PoE 6-portowy SFG64 bez zasilacza do 4 kamer IP | 311 |  | 6 portów (4xPoE + 2xUPLINK – gniazda SFP); <b>Brak zasilacza w zestawie</b>; zasilanie: 48÷57VDC, gniazdo DC5,5/2,1; 118 x 28 x 95<br> PoE: 4 porty 1Gb/s – IEEE 802.3af/at, 48÷57VDC; 30W/port (PoE+)/ max.60W*<br> Gniazda SFP UPLINK: 2 porty 1Gb/s – G1 i G2<br> w zestawie blachy mocujące switcha do podłoża | 5902135320617 | 0.54 | 4.63 | 2 |  | Produkty,Switche,Rejestrator
| SFG64F1WP | Switch PoE 6-portowy SFG64F1WP bez zasilacza do 4 kamer IP | 206 |  | 6 portów (4xPoE + 1xUPLINK RJ45 + 1xUPLINK – gniazda SFP)<br> <b>Brak zasilacza w zestawie</b>; zasilanie: 48÷57VDC, gniazdo DC5,5/2,1; 118 x 28 x 95<br> PoE: 4 porty 1Gb/s – IEEE 802.3af/at, 48÷57VDC; 30W/port (PoE+)/ max.60W*<br> UPLINK: 1 porty 1Gb/s – TP; Gniazda SFP UPLINK: 1 port 1Gb/s – SFP<br> w zestawie blachy mocujące switcha do podłoża | 5902135321003 | 0.53 | 4.68 | 2 |  | Produkty,Switche,Rejestrator
| S64H | Switch 6-portowy S64H z zasilaczem do 4 kamer IP w obudowie hermetycznej | 442 |  | 6 portów (4xPoE + 2xUPLINK); Zasilacz desktop hermetyczny 230VAC → 52VDC/1,15A/60W w zestawie; 146 x 196 x 78<br> PoE: 4 porty 10/100 Mb/s – IEEE 802.3af/at, 52VDC; 30W/port (PoE+)/ max.30W*<br> Tryb Long Range: STANDARD – 100m/100Mb/s lub EXTEND – 250m/10Mb/s<br> UPLINK: 2 porty 10/100 Mb/s | 5902135312384 | 1.31 | 3.69 | 1 |  | Produkty,Switche,Urządzenia do kamer IP,Naścienne,Rejestrator
| SG64H | Switch 6-portowy SG64H z zasilaczem do 4 kamer IP w obudowie hermetycznej | 582 |  | 6 portów (4xPoE + 2xUPLINK); Zasilacz desktop hermetyczny 230VAC → 52VDC/1,15A/60W w zestawie; 146 x 196 x 78<br> PoE: 4 porty 1Gb/s – IEEE 802.3af/at, 52VDC; 30W/port (PoE+)/ max.30W*<br> UPLINK: 2 porty 1Gb/s | 5902135312391 | 1.42 | 3.69 | 1 |  | Produkty,Urządzenia do kamer IP,Switche,Naścienne,Rejestrator
| OZB2 | Opaska zaciskowa OZB2 z blachą montażową | 59 |  | 194 x 144 / 2m / 15mm <br> Opaska zaciskowa z blachą montażową przeznaczona jest do montażu obudowy hermetycznej (np. Switcha) na elementach typu słupy, maszty, elementy konstrukcyjne itp. w sposób nienaruszający struktury elementu nośnego. | 5902135312124 | 0.34 | 0.75 |  |  | Akcesoria,Produkty
| S116 | Switch PoE 16-portowy S116 do 16 kamer IP | 830 |  | 18 portów (16xPoE + 2xUPLINK); 100÷240VAC; 270 x 44 x 181<br> PoE: 16 porty 10/100 Mb/s – IEEE 802.3af/at, 52VDC; 30W/port (PoE+)/ max.160W*<br> Tryb Long Range: porty 9÷16; STANDARD – 100m/100Mb/s lub EXTEND – 250m/10Mb/s<br> UPLINK: 2 porty 1Gb/s<br> W komplecie zestaw uchwytów RACK 19" - 1U | 5902135312421 | 1.97 | 5.72 | 2 |  | Produkty,Switche,Akcesoria do szaf RACK 19",Rejestrator
| S124 | Switch PoE 24-portowy S124 do 24 kamer IP | 1171 |  | 26 portów (24xPoE + 2xUPLINK); 100÷240VAC; 330 x 44 x 204<br> PoE: 24 porty 10/100 Mb/s – IEEE 802.3af/at, 52VDC; 30W/port (PoE+)/ max.160W*<br> Tryb Long Range: porty 17÷24; STANDARD – 100m/100Mb/s lub EXTEND – 250m/10Mb/s<br> UPLINK: 2 porty 1Gb/s<br> W komplecie zestaw uchwytów RACK 19" - 1U | 5902135312438 | 2.49 | 8.97 | 2 |  | Produkty,Switche,Urządzenia do kamer IP,Akcesoria do szaf RACK 19",Rejestrator
| SF108 | Switch PoE 12-portowy SF108 do 8 kamer IP | 588 |  | 12 portów (8xPoE + 2xUPLINK + 2xUPLINK – gniazda SFP); Zasilacz desktop 230VAC → 52VDC/2,3A/120W w zestawie; 220 x 44 x 150<br> PoE: 8 portów 10/100 Mb/s – IEEE 802.3af/at, 52VDC; 30W/port (PoE+)/ max.96W*<br> UPLINK: 2 porty 1Gb/s – G1/TP i G2/TP; Gniazda SFP UPLINK: 2 porty 1Gb/s – G3/SFP, G4/SFP<br> W komplecie zestaw uchwytów RACK 19" - 1U | 5902135308042 | 1.92 | 5.62 | 2 |  | Switche,Urządzenia do kamer IP,Produkty,Akcesoria do szaf RACK 19",Rejestrator
| SF108-90W | Switch PoE 12-portowy SF108-90W do 8 kamer IP | 474 |  | 12 portów (8xPoE + 2xUPLINK + 2xUPLINK – gniazda SFP); Zasilacz desktop 230VAC → 52VDC/1,75A/90W w zestawie; 220 x 44 x 150<br> PoE: 8 portów 10/100 Mb/s – IEEE 802.3af/at, 52VDC; 30W/port (PoE+)/ max.80W*<br> UPLINK: 2 porty 1Gb/s – G1/TP i G2/TP; Gniazda SFP UPLINK: 2 porty 1Gb/s – G3/SFP, G4/SFP<br> W komplecie zestaw uchwytów RACK 19" - 1U | 5902135316313 | 1.57 | 5.62 | 2 |  | Produkty,Switche,Urządzenia do kamer IP,Akcesoria do szaf RACK 19",Rejestrator
| SF116 | Switch PoE 16-portowy SF116 do 16 kamer IP | 1155 |  | 18 portów (16xPoE + 2xUPLINK); 90÷264VAC; 442 x 44 x 224<br> PoE: 16 portów 10/100 Mb/s – IEEE 802.3af/at, 52VDC; 30W/port (PoE+)/ max.160W*<br> UPLINK: 2 porty 1Gb/s – G1/TP i G2/TP; Gniazda SFP UPLINK: 2 porty 1Gb/s – G1/SFP, G2/SFP<br> <b>gniazda oznaczone symbolem G1/TP i G1/SFP (G2/TP i G2/SFP) nie mogą pracować równocześnie - typ COMBO</b><br> W komplecie zestaw uchwytów RACK 19" - 1U | 5902135308059 | 3.19 | 14.52 | 2 |  | Switche,Urządzenia do kamer IP,Produkty,Akcesoria do szaf RACK 19",Rejestrator
| SF124 | Switch PoE 24-portowy SF124 do 24 kamer IP | 1403 |  | 26 portów (24xPoE + 2xUPLINK); 90÷264VAC; 442 x 44 x 224<br> PoE: 24 porty 10/100 Mb/s – IEEE 802.3af/at, 52VDC; 30W/port (PoE+)/ max.240W*<br> UPLINK: 2 porty 1Gb/s – G1/TP i G2/TP; Gniazda SFP UPLINK: 2 porty 1Gb/s – G1/SFP, G2/SFP<br> <b>gniazda oznaczone symbolem G1/TP i G1/SFP (G2/TP i G2/SFP) nie mogą pracować równocześnie - typ COMBO</b><br> W komplecie zestaw uchwytów RACK 19" - 1U | 5902135312445 | 3.51 | 14.39 | 2 |  | Switche,Urządzenia do kamer IP,Produkty,Akcesoria do szaf RACK 19",Rejestrator
| ISFG42 | Switch przemysłowy PoE ISFG42 (2xPoE, 2xSFP) | 351 |  | 2 porty (2xPoE); Zasilanie: 12-57VDC (opcja zasilania redundantnego); 30 x 128 x 112<br> PoE: 2 porty 1Gb/s – IEEE 802.3af/at, 48-57VDC; 30W/port (PoE+)/ max.60W*<br> Gniazda SFP UPLINK: 2 porty 1Gb/s<br> Brak zasilacza w komplecie, proponujemy zasilacz: NDR-75-48 | 5902135317327 | 0.45 | 1.32 | 2 |  | Produkty,Switche,Rejestrator
| ISFG64 | Switch przemysłowy PoE ISFG64 (4xPoE, 2xSFP) | 404 |  | 4 porty (4xPoE); Zasilanie: 12-57VDC (opcja zasilania redundantnego); 30 x 128 x 112<br> PoE: 4 porty 1Gb/s – IEEE 802.3af/at, 48-57VDC; 30W/port (PoE+)/ max.96W*<br> Gniazda SFP UPLINK: 2 porty 1Gb/s<br> Brak zasilacza w komplecie, proponujemy zasilacz: NDR-120-48 | 5902135317341 | 0.46 | 1.34 | 2 |  | Switche,Produkty,Rejestrator
| ISF108 | Switch przemysłowy PoE ISF108 (8xPoE, 2xSFP, 2xRJ45) | 527 |  | 10 portów (8xPoE + 2xUPLINK); Zasilanie: 12-57VDC (opcja zasilania redundantnego); 54 x 176 x 153<br> PoE: 8 portów 1Gb/s – IEEE 802.3af/at, 48-57VDC; 30W/port (PoE+)/ max.120W*<br> UPLINK: 2 porty 1Gb/s – G1/TP i G2/TP<br><b>Gniazda SFP UPLINK: 2 porty 1Gb/s – G1/SFP, G2/SFP<br> gniazda oznaczone symbolem G1/TP i G1/SFP (G2/TP i G2/SFP) nie mogą pracować równocześnie - typ COMBO</b> <br> Brak zasilacza w komplecie, proponujemy zasilacz: NDR-120-48 | 5902135317310 | 1.1 | 4.63 | 2 |  | Produkty,Switche,Rejestrator
| SWS-60 | System zasilania dla switchy PoE, 52VDC/60W | 280 |  | 52VDC/60W; U<sub>OUT</sub>=48÷53VDC; w komplecie przewód zasilający - JACK 5,5/2,1<br> 230 x 300 x 82 [+/-2 mm]; blacha, 200 x 110 [+/-2 mm] | 5902135319871 | 2.2 | 7.35 | 2 |  | Produkty,Obudowy,Zasilacze,Naścienne
| SWS-150 | System zasilania dla switchy PoE, 52VDC/150W | 360 |  | 52VDC/150W; U<sub>OUT</sub>=48÷53VDC; w komplecie przewód zasilający - JACK 5,5/2,1<br> 300 x 300 x 105 [+/-2 mm]; blacha, 230 x 110 [+/-2 mm] | 5902135320020 | 3 | 11.34 | 2 |  | Obudowy,Produkty,Zasilacze,Naścienne
| SWSH-120 | System zasilania dla switchy PoE, 52VDC/120W, obudowa ABS IP56 | 510 |  | 52VDC/120W; U<sub>OUT</sub>=48÷53VDC; w komplecie przewód zasilający - JACK 5,5/2,1<br> 225 x 308 x 130 [+/-2 mm]; blacha, 230 x 110 [+/-2 mm], ABS - IP 56 | 5902135323649 | 2.2 |  | 2 |  | Produkty,Zasilacze,Hermetyk,Naścienne
| SWB-60 | System zasilania buforowego dla switchy PoE, 52VDC/7Ah/60W | 480 |  | 52VDC/60W; w komplecie przewód zasilający - JACK 5,5/2,1<br> I<sub>BAT</sub>=0.5A; 1 x 7Ah; 300 x 300 x 82 [+/-2 mm]; blacha, 230 x 110 [+/-2 mm] | 5902135319864 | 3.03 | 11.34 | 2 |  | Obudowy,Produkty,Zasilacze,Naścienne,Buforowy
| SWB-120 | System zasilania buforowego dla switchy PoE, 52VDC/2x17Ah/120W | 720 |  | 52VDC/120W; w komplecie przewód zasilający - JACK 5,5/2,1<br> I<sub>BAT</sub>=0,5A; 2 x 17Ah; 330 x 380 x 173 [+/-2 mm]; blacha, 245 x 150 [+/-2 mm] | 5902135320013 | 6.2 | 31.84 | 2 |  | Produkty,Obudowy,Zasilacze,Buforowy,Naścienne
| SWB-300 | System zasilania buforowego dla switchy PoE, 54VDC/4x17Ah/300W | 760 |  | 54VDC/300W; w komplecie przewód zasilający - JACK 5,5/2,1<br> I<sub>BAT</sub>=0,5A/1A/2A; 4 x 17Ah; 460 x 390 x 173 [+/-2 mm]; blacha, 245 x 150 [+/-2 mm] | 5902135320037 | 8.2 | 44.34 | 2 |  | Produkty,Obudowy,Zasilacze,Buforowy,Naścienne
| SWB-300RACK | System zasilania buforowego dla switchy PoE, RACK-3U, 54VDC/4x17Ah/300W | 900 |  | 54VDC/300W; w komplecie przewód zasilający - EDG 5.08-2P (redukcja DC 2,1/5,5 w zestawie)<br> I<sub>BAT</sub>=0,5A/1A/2A; 4 x 17Ah; 530 x 650 x 165 [+/-2 mm]; Profile RACK 19" - 3U / poziom / H = 360 [+/-2 mm]<br> Wymiary miejsca na rejestrator: 530 x 430 x 155 [+/-2 mm] Pasy do zamocowania rejestratora - wyposażenie dodatkowe - ZPR<br> Zamykanie: skręcana (możliwość montażu dwóch zamków o różnym kodzie). Konstrukcja obudowy dostosowana do wymagań z zakresu ochrony danych osobowych (RODO), które muszą być chronione i bezpiecznie przechowywane | 5902135319840 | 12.12 | 65.13 | 2 |  | Produkty,Obudowy,Zasilacze,Buforowy,Naścienne
| SWBH-60 | System zasilania buforowego dla switchy PoE, 52VDC/7Ah/60W, obudowa ABS IP44 | 540 |  | 52VDC/60W; w komplecie przewód zasilający - JACK 5,5/2,1<br> I<sub>BAT</sub>=0.5A; 1 x 7Ah; 240 x 308 x 130 [+/-2 mm]; blacha, 230 x 110 [+/-2 mm], ABS - IP 44 | 5902135323656 | 2 |  | 2 |  | Produkty,Zasilacze,Buforowy,Hermetyk,Naścienne
| SWR-120 | System zasilania buforowego dla switchy PoE i rejestratora (12)52VDC/2x17Ah/120W | 880 |  | 54VDC/120W; w komplecie przewód zasilający - JACK 5,5/2,1 (Sumaryczna moc PoE oraz rejestratora)<br> 2A/12VDC w komplecie przewód zasilający - JACK 5,5/2,1<br> I<sub>BAT</sub>=0,5/2A; 2 x 17Ah; 330 x 380 x 173 [+/-2 mm]; Wymiary miejsca na rejestrator: 250 x 350 x 48 [+/-2 mm] | 5902135322567 | 6.5 | 31.84 | 2 |  | Produkty,Zasilacze,Buforowy,Rejestrator,Obudowy,Naścienne
| SWR-300 | System zasilania buforowego dla switchy PoE i rejestratora (12)54VDC/4x17Ah/300W | 1150 |  | 52VDC/300W; w komplecie przewód zasilający - JACK 5,5/2,1 (Sumaryczna moc PoE oraz rejestratora)<br> 5A/12VDC w komplecie przewód zasilający - JACK 5,5/2,1<br> I<sub>BAT</sub>=0,5/1A/2A; 4 x 17Ah; 460 x 390 x 173 [+/-2 mm]; Wymiary miejsca na rejestrator: 380 x 380 x 48 [+/-2 mm] | 5902135322574 | 8.6 | 44.34 | 2 |  | Produkty,Zasilacze,Buforowy,Rejestrator,Obudowy,Naścienne
| AWO531W | Obudowa DVR/Monitor/RACK/pionowa biała | 1037 |  | 588x650x261+14 / 480x400x180 / 533x184 - blacha uchylna (monitor - max.22") - VESA 75x75 / VESA 100x100<br> Profile RACK 19" - 4U / poziom / H = 475 <br> Możliwość zamontowania wentylatora – ARAW45, listwy zasilania – ML572 (opcja dodatkowa), możliwość montażu tampera oderwania od podłoża PKAZ067 | 5902135316375 | 18 | 125 | 2 |  | Produkty,Obudowy,Naścienne,Rejestrator,Akcesoria
| AWO532W | Obudowa RACK 3U pionowa biała | 552 |  | 535x540x163+14 / 530x380x155<br> Profile RACK 19" - 3U / poziom / H = 380; 2 x gniazdo 230VAC <br> Możliwość montażu dwóch zamków o różnym kodzie – 2xMR008<br> Pasy do zamocowania rejestratora - wyposażenie dodatkowe – ZPR | 5902135319376 | 9.14 | 66.44 | 2 |  | Produkty,Obudowy,Naścienne,Rejestrator
| ZPR | Zestaw dwóch pasów do mocowania rejestratora | 67 |  | 120 x 20 [+/-2 mm] | 5902135320693 | 0.082 | 0.63 | 2 |  | Produkty
| RAPDS | RAPDS Uniwersalny adapter RACK do switchy desktop | 114 |  | Switche: S64, S108, S108-90W, SG64, SG108, SG108-90W, SFG64, SFG64F1 <br> 19" x 1U x 242 | 5902135320662 | 1.3 | 7.8 | 2 |  | Produkty,Akcesoria do szaf RACK 19",Standard RACK 19"
| BM2 | Blacha montażowa BM2 | 42 |  |  | 5902135320723 | 0.35 | 3.02 | 2 |  | Produkty
| OZB3 | Opaska zaciskowa OZB3 z blachą montażową | 76 |  | 240 x 190 / 2m / 15mm <br> Opaska zaciskowa z blachą montażową przeznaczona jest do montażu obudowy hermetycznej na elementach typu słupy, maszty, elementy konstrukcyjne itp. w sposób nienaruszający struktury elementu nośnego. | 5902135318454 | 0.51 |  |  |  | Produkty,Akcesoria
| OZB4 | Opaska zaciskowa OZB4 z blachą montażową | 88 |  | 300 x 220 / 2m / 15mm <br> Opaska zaciskowa z blachą montażową przeznaczona jest do montażu obudowy hermetycznej na elementach typu słupy, maszty, elementy konstrukcyjne itp. w sposób nienaruszający struktury elementu nośnego. | 5902135318461 | 0.67 |  |  |  | Produkty,Akcesoria
| PSP52003 | PSP 52V/0,3A zasilacz PoE desktop | 126 |  | 52VDC/0,3A; Wyjście zasilania: 0,3A/52VDC – RJ45<br> zasilacz przeznaczony do pracy w sieciach 10Mbit/s i 100Mbit/s<br> Wymiary: 119 x 61 x 38 | 5902135310946 | 0.43 | 1.59 | 2 |  | Desktop,Zasilacze,Produkty
| AWZ603 | PoE4/0.5-1A/2,5/AW/R moduł dystrybucji zasilania do kamer IP (PoE) | 90 |  | Zasilanie: 20÷56 VDC (+/-2%), Wyjście zasilania: 4x0,5A<br> Ilość wejść zasilania: 2 - gniazdo DC 5,5/2,1 lub zacisk śrubowy - przewód 2,5mm2 max.<br> Ilość wyjść PoE: 4 – RJ45, Zabezpieczenia: przepięciowe, Wymiary: L=150 W=50 H=25 mm<br> Wyjścia techniczne typu przekaźnikowego: FPS – sygnalizacja zadziałania bezpiecznika wyjściowego | 5902135303283 | 0.15 | 0.48 | 2 |  | Produkty,Moduły,Do zabudowy,Akcesoria,Open frame,Urządzenia do kamer IP
| P-POE2 | P-POE2 Splitter 2xRJ45 (wtyk) - 1xRJ45 (gniazdo) | 19 |  | Splitter P-POE2 umożliwia przesłanie zasilania i danych do dwóch kamer IP PoE lub innych urządzeń zgodnych z tym standardem za pomocą skrętki UTP kat. 5e.<br> Złącze dla skrętki komputerowej: gniazdo RJ45 (TCP IP i zasilanie)<br> Złącza – Switch PoE: 2 x wtyk RJ45; Złącza – kamery IP PoE: 2 x wtyk RJ45<br> Transmisja danych TCP IP: pary 1-2, 3-6; Transmisja zasilania: pary 1-2, 3-6<br> Wymiary: W=120 H=19 D=19 mm; Uwagi: przeznaczony do pracy w sieciach 10Mbit/s i 100Mbit/s | 5902135316337 | 0.06 | 0.33 | 1 |  | Akcesoria,Produkty
| P-POE1 | P-PoE1 zestaw adapterów PoE ze złączami typu RJ45 i 2.1/5.5 | 7.5 |  | Zestaw P-PoE1 służy transmisji sygnału TCP IP i zasilania za pomocą jednej skrętki komputerowej<br> Złącze wejście / wyjście dla TCP IP: wtyk RJ45<br> Złącze wejście / wyjście dla zasilania: gniazdo JACK 2.1/5.5 / wtyk JACK 2.1/5.5<br> Wymiary: W=190 H=21 D=21 mm | 5901643199944 | 0.06 | 0.29 | 1 |  | Akcesoria,Produkty
| SP-POE12 | Splitter PoE SP-POE12 | 38 |  | Zasilanie: 44÷57VDC; Wyjście zasilania: 12VDC / 1,25A; Złącze wejściowe: Gniazdo RJ45; Złącza wyjściowe: zasilanie 12VDC - wtyk JACK 5,5/2,1; Dane – wtyk RJ45 Wejściowe pary zasilające: 1/2(+) 3/6(-) lub/i 4/5(+) 7/8(-); Zabezpieczenia: OLP, SCP*; Wymiary: L=86 W=30 H=25 mm; Uwagi: przeznaczony do pracy w sieciach 10Mbit/s i 100Mbit/s<br> współpraca z Switchami PoE (standard PoE – IEEE802.3af/at)<br> współpraca z pasywnymi zasilaczami PoE (zasilanie pary 4/5 i 7/8) | 5902135310618 | 0.075 |  | 2 |  | Akcesoria,Produkty,Urządzenia do kamer IP
| GBIC-101 | Moduł SFP GBIC-101, single-mode, 1,25G, Tx/Rx:1310, LC, 20KM, DDM (TORNADO) | 54 |  | Typ światłowodu: jednomodowy (SM) – 8.3/125μm, 8.7/125μm, 9/125μm, 10/125μm, Prędkość transmisji: 1,25Gb/s<br> Zasięg transmisji: do 20km; Typ złączy optycznych: 2xLC; Długość fali Tx/Rx: 1310nm / 1310nm<br> Dla poprawnej komunikacji z drugim urządzeniem należy użyć modułu GBIC-101 | 5902135310298 | 0.02 |  | 2 |  | Akcesoria,Moduły,Produkty,Swiatłowód
| GBIC-102 | Moduł SFP GBIC-102, multimode, 1,25G, Tx/Rx:1310, LC, 2KM, DDM (TORNADO) | 54 |  | Typ światłowodu: wielomodowy (MM) – 50/125μm, 62,5/125μm; Prędkość transmisji: 1,25Gb/s<br> Zasięg transmisji: do 2km;Typ złączy optycznych: 2xLC;Długość fali Tx/Rx: 1310nm / 1310nm<br> Dla poprawnej komunikacji z drugim urządzeniem należy użyć modułu GBIC-102 | 5902135310304 | 0.02 |  | 2 |  | Akcesoria,Swiatłowód,Moduły,Produkty
| GBIC-103 | Moduł SFP GBIC-103, single-mode, 1,25G, Tx:1310 / Rx:1550, SC, 20KM, DDM (TORNADO) | 51 |  | Typ światłowodu: jednomodowy (SM) – 8.3/125μm, 8.7/125μm, 9/125μm, 10/125μm; Prędkość transmisji: 1,25Gb/s<br> Zasięg transmisji: do 20km; Typ złączy optycznych: 1xSC; Długość fali Tx/Rx: 1310nm / 1550nm<br> Dla poprawnej komunikacji z drugim urządzeniem należy użyć modułu GBIC-104 | 5902135310311 | 0.02 |  | 2 |  | Akcesoria,Moduły,Swiatłowód,Produkty
| GBIC-104 | Moduł SFP GBIC-104, single-mode, 1,25G, Tx:1550 / Rx:1310, SC, 20KM, DDM (TORNADO) | 74 |  | Typ światłowodu: jednomodowy (SM) – 8.3/125μm, 8.7/125μm, 9/125μm, 10/125μm; Prędkość transmisji: 1,25Gb/s<br> Zasięg transmisji: do 20km; Typ złączy optycznych: 1xSC; Długość fali Tx/Rx: 1550nm / 1310nm<br> Dla poprawnej komunikacji z drugim urządzeniem należy użyć modułu GBIC-103 | 5902135310328 | 0.02 |  | 2 |  | Akcesoria,Moduły,Swiatłowód,Produkty
| GBIC-105 | Moduł SFP GBIC-105, single-mode, 1,25G, Tx:1310 / Rx:1550, LC, 20KM, DDM (TORNADO) | 51 |  | Typ światłowodu: jednomodowy (SM) – 8.3/125μm, 8.7/125μm, 9/125μm, 10/125μm; Prędkość transmisji: 1,25Gb/s<br> Zasięg transmisji: do 20km; Typ złączy optycznych: 1xLC; Długość fali Tx/Rx: 1310nm / 1550nm<br> Dla poprawnej komunikacji z drugim urządzeniem należy użyć modułu GBIC-106 | 5902135310335 | 0.02 |  | 2 |  | Akcesoria,Moduły,Swiatłowód,Produkty
| GBIC-106 | Moduł SFP GBIC-106, single-mode, 1,25G, Tx:1550 / Rx:1310, LC, 20KM, DDM (TORNADO) | 74 |  | Typ światłowodu: jednomodowy (SM) – 8.3/125μm, 8.7/125μm, 9/125μm, 10/125μm, Prędkość transmisji: 1,25Gb/s<br> Zasięg transmisji: do 20km, Typ złączy optycznych: 1xLC, Długość fali Tx/Rx: 1550nm / 1310nm<br> Dla poprawnej komunikacji z drugim urządzeniem należy użyć modułu GBIC-105 | 5902135310342 | 0.02 |  | 2 |  | Akcesoria,Produkty,Swiatłowód,Moduły
| EXT-POE2 | Extender EXT-POE2 | 124 |  | Wejście PoE: PoE IN - zgodne z IEEE802.3af/at<br> Wyjścia PoE: PoE OUT1 / PoE OUT2 - zgodne z IEEE802.3af<br> Prąd wyjściowy PoE OUT: 0,3A/port (Ʃ0,4A max.) | 5902135311400 | 0.15 | 0.55 | 2 |  | Produkty,Extendery,Akcesoria
| EXT-POE3 | Extender EXT-POE3 | 124 |  | Wejście PoE: PoE IN - zgodne z IEEE802.3af/at<br> Wyjścia PoE: PoE OUT1 / PoE OUT2 - zgodne z IEEE802.3af/at; PoE OUT3 – nie zgodne z IEEE802.3af<br> Prąd wyjściowy PoE OUT: 0,6A/port – OUT1/2; 0,3A/port – OUT3 (Ʃ0,6A max.) | 5902135311998 | 0.15 | 0.55 | 2 |  | Extendery,Produkty,Akcesoria
| EXT-POE4 | Extender EXT-POE4 | 107 |  | Dodatkowe wejście zasilania: 44÷57VDC (złącze śrubowe) <br> Wejście PoE: PoE IN - zgodne z IEEE802.3af/at<br> Wyjścia PoE: PoE OUT1 / PoE OUT2 - nie zgodne z IEEE802.3af<br> Prąd wyjściowy PoE OUT: 0,3A/port (Ʃ0,4A max.) | 5902135310939 | 0.15 | 0.55 | 2 |  | Extendery,Produkty,Akcesoria
| EXT-POE2H | Extender EXT-POE2 w obudowie hermetycznej | 279 |  | Wejście PoE: PoE IN - zgodne z IEEE802.3af/at<br> Wyjścia PoE: PoE OUT1 / PoE OUT2 - zgodne z IEEE802.3af<br> Prąd wyjściowy PoE OUT: 0,3A/port (Ʃ0,4A max.) | 5902135312018 | 0.47 | 3.03 | 1 |  | Hermetyk,Produkty,Extendery,Akcesoria
| EXT-POE3H | Extender EXT-POE3 w obudowie hermetycznej | 279 |  | Wejście PoE: PoE IN - zgodne z IEEE802.3af/at<br> Wyjścia PoE: PoE OUT1 / PoE OUT2 - zgodne z IEEE802.3af/at; PoE OUT3 – nie zgodne z IEEE802.3af<br> Prąd wyjściowy PoE OUT: 0,4A/port – OUT1/2; 0,3A/port – OUT3 (Ʃ0,4A max.) | 5902135312025 | 0.62 | 3.03 | 1 |  | Produkty,Akcesoria,Extendery,Hermetyk
| EXT-POE4H | Extender EXT-POE4 w obudowie hermetycznej | 174 |  | Dodatkowe wejście zasilania: 44÷57VDC (złącze śrubowe) <br> Wejście PoE: PoE IN - zgodne z IEEE802.3af/at<br> Wyjścia PoE: PoE OUT1 / PoE OUT2 - nie zgodne z IEEE802.3af<br> Prąd wyjściowy PoE OUT: 0,3A/port (Ʃ0,4A max.) | 5902135312032 | 0.62 | 3.03 | 1 |  | Extendery,Hermetyk,Produkty,Akcesoria
| OZB2 | Opaska zaciskowa OZB2 z blachą montażową | 59 |  | 194 x 144 / 2m / 15mm <br> Opaska zaciskowa z blachą montażową przeznaczona jest do montażu obudowy hermetycznej (np. Switcha) na elementach typu słupy, maszty, elementy konstrukcyjne itp. w sposób nienaruszający struktury elementu nośnego. | 5902135312124 | 0.34 | 0.75 |  |  | Akcesoria,Produkty
| PU-SC605 | Przewód alarmowy, domofonowy, telekomunikacyjny YTDY 6x0,5mm, Cu, Eca, 100m (wewnętrzny) | 160 |  | YTDY 6x0,5mm - przewód do wewnątrz<br> średnica przewodu / żyły / promień gięcia: 3,8mm / 0.5mm / 38mm<br> długość w opakowaniu: 100m - znacznik na przewodzie co 1m | 5902135323335 | 2.44 |  | 5 |  | Produkty,Skretka
| PU-SC805 | Przewód alarmowy, domofonowy, telekomunikacyjny YTDY 8x0,5mm, Cu, Eca, 100m (wewnętrzny) | 198 |  | YTDY 8x0,5mm - przewód do wewnątrz<br> średnica przewodu / żyły / promień gięcia: 4,3mm / 0.5mm / 43mm<br> długość w opakowaniu: 100m - znacznik na przewodzie co 1m | 5902135323465 | 3.04 |  | 5 |  | Produkty,Skretka
| PU-NC200 | Skrętka komputerowa, U/UTP, cat 5e, 25AWG, Cu, Eca, 305m (wewnętrzna) | 550 |  | Cat 5e / U/UTP - przewód nieekranowany, przewód do wewnątrz<br> średnica przewodu / żyły: 4,5mm/0.45mm, promień gięcia: 40mm<br> długosć w opakowaniu: 305m - znacznik na przewodzie co 1m | 5902135319741 | 7.95 | 22.7 | 5 |  | Produkty,Skretka
| PU-NC201 | Skrętka komputerowa, U/UTP, cat 5e, 24AWG, Cu, Eca, 305m (wewnętrzna) | 621 |  | Cat 5e / U/UTP - przewód nieekranowany, przewód do wewnątrz<br> średnica przewodu / żyły: 5,0mm/0.50mm, promień gięcia: 40mm<br> długosć w opakowaniu: 305m - znacznik na przewodzie co 1m | 5902135319758 | 9.45 | 25 | 5 |  | Produkty,Skretka
| PU-NC206 | Skrętka komputerowa, U/UTP, cat 6, 23AWG, Cu, Eca, 305m (wewnętrzna) | 864 |  | Cat 6 / U/UTP - przewód nieekranowany, przewód do wewnątrz<br> średnica przewodu / żyły: 6,3mm/0,55mm, promień gięcia: 40mm<br> długosć w opakowaniu: 305m - znacznik na przewodzie co 1m | 5902135319765 | 13.75 | 35.6 | 5 |  | Produkty,Skretka
| PU-NC211 | Skrętka komputerowa ekranowana, rodzaj F/UTP, PVC, cat 5e, 24AWG, Cu, Eca, wewnętrzna, 305m | 791 |  | Cat 5e / F/UTP - przewód ekranowany, przewód do wewnątrz<br> średnica przewodu / żyły: 6,2mm/0,50mm, promień gięcia: 40mm<br> długosć w opakowaniu: 305m - znacznik na przewodzie co 1m | 5906881450062 | 12.7 | 35.8 | 5 |  | Produkty,Skretka
| PU-NC301 | Skrętka komputerowa, U/UTP, cat 5e, 24AWG, Cu, Fca, 305m (zewnętrzna) | 655 |  | Cat 5e / U/UTP - przewód nieekranowany, przewód na zewnątrz<br> średnica przewodu / żyły: 5,3mm/0,50mm, promień gięcia: 40mm<br> długosć w opakowaniu: 305m - znacznik na przewodzie co 1m | 5902135319772 | 8.7 | 31.3 | 2 |  | Produkty,Skretka
| PSDC05125T | PSDC 12V/5A/5×1A/TOPIC zasilacz do 5 kamer HD | 180 |  | 5x1,0A/12VDC; U<sub>OUT</sub>=12÷15VDC; 5x1A-TOPIK; 230 x 177 x 52+8 | 5901643192334 | 1.2 | 3.6 | 2 |  | Zasilacze,Produkty,Urządzenia do kamer HD,Naścienne
| PSDC161212T | PSDC 12V/12A/16×0.8A/TOPIC zasilacz do 16 kamer HD | 280 |  | 16x0,8A/12VDC; U<sub>OUT</sub>=12÷15VDC; 16x0,8A-TOPIK; 290 x 256 x 52+8 | 5901643192372 | 2.22 | 5.73 | 2 |  | Naścienne,Zasilacze,Urządzenia do kamer HD,Produkty
| PSDC161216T | PSDC 12V/16A/16×1A/TOPIC zasilacz do 16 kamer HD | 330 |  | 16x1,0A/12VDC; U<sub>OUT</sub>=12÷15VDC; 16x1,0A-TOPIK; 290 x 256 x 52+8 | 5901643192389 | 2.36 | 5.73 | 2 |  | Naścienne,Zasilacze,Produkty,Urządzenia do kamer HD
| PSDCR08128 | PSDCR 12V/8A/8×1A/TOPIC zasilacz do 8 kamer HD z miejscem na rejestrator | 739 |  | 8x1,0A/12VDC; U<sub>OUT</sub>=12÷15VDC; 8x1,0A-TOPIK; 432 x 607 x 102+14; 400 x 345 x 95 | 5902135310496 | 8.43 | 40.9 | 2 |  | Zasilacze,Urządzenia do kamer HD,Produkty,Naścienne
| HPSDC-12V4X1A | HPSDC 12V/4A/4x1A zasilacz wielowyjściowy | 250 |  | 4x1,0A/12VDC; U<sub>OUT</sub>=12÷15VDC; 4x1A - TOPIK; 270 x 200 x 67 | 5902135321836 | 1.81 | 4.88 | 2 |  | Produkty,Zasilacze,Urządzenia do kamer HD,Naścienne
| HPSDC-12V8X1A | HPSDC 12V/7A/8x1A zasilacz wielowyjściowy | 290 |  | 8x1,0A/12VDC; U<sub>OUT</sub>=12÷15VDC; 8x1A - TOPIK; 270 x 200 x 67 | 5902135321843 | 1.86 | 4.88 | 2 |  | Produkty,Zasilacze,Urządzenia do kamer HD,Naścienne
| HPSDC-12V16X1A | HPSDC 12V/15A/16x1A zasilacz wielowyjściowy | 410 |  | 16x1,0A/12VDC; U<sub>OUT</sub>=12÷15VDC; 16x1A - TOPIK; 300 x 258 x 77 | 5902135321829 | 2.77 | 7.45 | 2 |  | Produkty,Zasilacze,Urządzenia do kamer HD,Naścienne
| HPSDCSEP-12V4X1A | HPSDCSEP 12V/4A/4x1A 4-kanałowy zasilacz z separowanymi wyjściami | 290 |  | 4x1,0A/12VDC; U<sub>OUT</sub>=12÷15VDC; 4x1A - TOPIK; 270 x 200 x 67 <br> niezależna regulacja każdego kanału, separacja galwaniczna każdego wyjścia | 5902135321928 | 1.85 | 4.88 | 2 |  | Produkty,Urządzenia do kamer HD,Naścienne,Zasilacze
| PSAC08246 | PSAC 24VAC/6A/8×1A zasilacz AC do 8 kamer HD | 428 |  | 8x0,75A/24VAC (8x0,69A/27VAC); U<sub>OUT</sub>=24VAC lub 27VAC; 8x1,0A-TOPIK/PTC; 210 x 242 x 62+8 | 5906881446584 | 3.5 | 4.1595 | 5 |  | Zasilacze,Urządzenia do kamer HD,Produkty,Naścienne
| PSACH01246EKO | PSACH 24VAC/6A/1x6A zasilacz AC do 1 kamery obrotowej, obudowa ABS | 279 |  | 1x6,0A/24VAC; U<sub>OUT</sub>=24VAC; 1x6,0A-TOPIK; 160 x 160 x 90 | 5902135318522 | 2.56 | 3.1 | 2 |  | Zasilacze,Hermetyk,Produkty,Urządzenia do kamer HD,Naścienne,Akcesoria
| PSACH01244 | PSACH 24VAC/4A/1×4A zasilacz AC do 1 kamery obrotowej, obudowa ABS | 279 |  | 1x4,0A/24VAC (1x3,7A/27VAC); U<sub>OUT</sub>=24VAC lub 27VAC; 1x4,0A-TOPIK; 160 x 160 x 90 | 5906881446423 | 2.28 | 3.1 | 2 |  | Naścienne,Produkty,Hermetyk,Urządzenia do kamer HD,Zasilacze,Akcesoria
| PSACH01246 | PSACH 24VAC/6A/1×6A zasilacz AC do 1 kamery obrotowej, obudowa ABS | 298 |  | 1x6,0A/24VAC (1x5,5A/27VAC); U<sub>OUT</sub>=24VAC lub 27VAC; 1x6,0A-TOPIK; 160 x 160 x 90 | 5901643195588 | 2.43 | 3.1 | 2 |  | Zasilacze,Hermetyk,Produkty,Urządzenia do kamer HD,Naścienne,Akcesoria
| PSDCB09129C | PSDCB 13.8V/9A/9×1A/17Ah zasilacz buforowy do 9 kamer HD | 479 |  | 9x1,0A/13,8VDC; I<sub>BAT</sub>=1,0A/4,0A; 17Ah; 9x1,0A-TOPIK; 300 x 300 x 105+8 | 5901643193928 | 2.83 | 11.34 | 2 |  | Naścienne,Zasilacze,Buforowy,Produkty,Urządzenia do kamer HD
| PSUPS10A12CR | PSUPS13.8V/12V/10A/17Ah zasilacz buforowy do 8 kamer HD i rejestratora z miejscem na rejestrator | 1111 |  | 8x0,75A/13,8VDC + 1x4,0A/12VDC; I<sub>BAT</sub>=1,0A; 17Ah; 8x1,0A-TOPIK + 1x5,0A-TOPIK; 420 x 535 x 193+14<br> Wymiary miejsca na rejestrator: 380 x 320 x 65 | 5902135310168 | 9.06 | 53.6 | 2 |  | Zasilacze,Urządzenia do kamer HD,Buforowy,Naścienne,Produkty,Rejestrator
| PSUPS20A12CR | PSUPS 13,8V/12V/20A/2×17Ah zasilacz buforowy do 16 kamer HD i rejestratora z miejscem na rejestrator | 1326 |  | 16x0,8A/13,8VDC + 1x5,0A/12VDC; I<sub>BAT</sub>=2A/4A/8A; 2x17Ah (połączenie równoległe); 8x1,0A-TOPIK + 1x5,0A-TOPIK; 420 x 535 x 193+14<br> Wymiary miejsca na rejestrator: 380 x 320 x 65 | 5902135302927 | 9.61 | 55.58 | 2 |  | Buforowy,Zasilacze,Urządzenia do kamer HD,Produkty,Naścienne,Rejestrator
| P-TR1HD | P-TR1HD zestaw pasywnych transmiterów video HD z wtykiem BNC na przewodzie | 13 |  | Przeznaczenie: Do transmisji sygnału video za pomocą skrętki komputerowej (dopasowanie impedancji) <br> Impedancja złącza koncentrycznego / typ złącza: 75&Omega; / wtyk BNC<br> Impedancja złącza niesymetrycznego / typ złącza: 100&Omega; / zaciski śrubowe<br> Wymiary: W=15 H=15 D=47 mm (z przewodem – długość 155mm) | 5902135304587 | 0.04 | 0.19 | 1 |  | Akcesoria,Produkty,Transmitery
| P-TR1HD3 | P-TR1HD3 zestaw pasywnych transmiterów video HD z wtykiem BNC na przewodzie (złącze samozaciskowe) | 16 |  | Przeznaczenie: Do transmisji sygnału video za pomocą skrętki komputerowej (dopasowanie impedancji)<br> Impedancja złącza koncentrycznego / typ złącza: 75Ω / wtyk BNC<br> Impedancja złącza niesymetrycznego / typ złącza: 100Ω / zaciski śrubowe<br> Wymiary: W=15 H=15 D=47 mm (z przewodem – długość 155mm) | 5902135308264 | 0.06 | 0.19 | 1 |  | Akcesoria,Produkty,Transmitery
| P-TRPV1 | P-TRPV1 zestaw pasywnych transmiterów video HD i zasilania | 28 |  | Przeznaczenie: P-TRPV1 to zestaw pasywnych urządzeń do transmisji sygnału video HD i zasilania za pomocą jednej skrętki komputerowej<br> Impedancja złącza koncentrycznego / typ złącza: 75Ω / wtyk BNC (na przewodzie 100mm) <br> Impedancja złącza niesymetrycznego / typ złącza: 100Ω / gniazdo RJ45<br> Zasilanie / typ złącza: gniazdo/wtyk JACK 2,1/5,5; Napięcie pracy: 12÷15VDC; Prąd (maks.): 1A/12VDC<br> Wymiary: W=22 H=10 D=40 mm (z przewodem – długość 180mm) | 5902135309551 | 0.075 | 0.33 | 1 |  | Produkty,Akcesoria,Transmitery
| HDMI-VGA | HDMI-VGA Konwerter sygnału HDMI-VGA | 57 |  | Przeznaczenie: Konwerter HDMI-VGA pozwala na podłączenie urządzeń tj. rejestratory telewizji przemysłowej (DVR, NVR) wyposażonych w gniazda HDMI do monitorów wyposażonych jedynie w wejście VGA (D-Sub) <br> Wejście Video: 1 x HDMI (HDMI 1.3, HDCP 1.4)<br> Wyjście Video / obsługiwane rozdzielczości: 1 x VGA / 640x480 ÷ 1920x1080 (szczegóły w karcie)<br> Wyjście Audio: 1 x 3,5mm JACK; Wejście zasilania: 1 x USB (mini)<br> Wymiary: W=66 H=55 D=20mm | 5902135309520 | 0.07 | 0.33 | 1 |  | Akcesoria,Produkty
| ML108 | Redukcja KABEL-GNIAZDO DC 5,5/2,1 | 2.6 |  | Redukcja kabel-gniazdo DC 5,5/2,1 (ROZŁĄCZALNE) <span style="color:red">(sprzedaż po 100szt./opakowanie.)</span> | 5901643194260 | 0.012 |  |  | pojedyncze opakowanie zawiera 100szt. | Akcesoria,Produkty
| ML109 | Redukcja KABEL-WTYK DC 5,5/2,1 | 1.7 |  | Redukcja kabel-wtyk DC 5,5/2,1 (ROZŁĄCZALNE) <span style="color:red">(sprzedaż po 100szt./opakowanie.)</span> | 5901643194277 | 0.01 |  |  | pojedyncze opakowanie zawiera 100szt. | Akcesoria,Produkty
| ML120 | Redukcja KABEL-GNIAZDO DC 5.5/2.1/N | 0.8 |  | Redukcja kabel-gniazdo DC 5,5/2,1/N (NIEROZŁĄCZALNE) <span style="color:red">(sprzedaż po 100szt./opakowanie.)</span> | 5901643191252 | 0.008 |  |  | pojedyncze opakowanie zawiera 100szt. | Akcesoria,Produkty
| ML121 | Redukcja KABEL-WTYK DC 5.5/2.1/N | 0.8 |  | Redukcja kabel-wtyk DC 5,5/2,1/N (NIEROZŁĄCZALNE) <span style="color:red">(sprzedaż po 100szt./opakowanie.)</span> | 5901643191245 | 0.007 |  |  | pojedyncze opakowanie zawiera 100szt. | Akcesoria,Produkty
| ML517 | Adapter zasilania do rejestratora Hikvision (wtyk DIN4/gniazdo 2,1/5.5) | 4.1 |  |  | 5902135308448 | 0.02 |  | 1 |  | Akcesoria,Produkty
| SP4 | Spliter 4 DC 5,5/2,1 | 7 |  |  | 5906881449448 | 0.026 |  | 1 |  | Akcesoria,Produkty,Urządzenia do kamer HD
| SP8 | Spliter 8 DC 5,5/2,1 | 12 |  |  | 5906881449455 | 0.055 |  | 1 |  | Akcesoria,Produkty,Urządzenia do kamer HD
| PSA12005 | PSA 12V/0,5A zasilacz impulsowy wtyczkowy do CCTV | 20 | 12 | 12VDC/0,5A; I<sub>MAX</sub>=0,5A; I=0,3A; 59 x 39 x 65 | 5906881446782 | 0.086 | 0.255 | 2 |  | Zasilacze,Desktop,Produkty,Urządzenia do kamer HD,Do zabudowy,Open frame
| PSA12010 | PSA 12V/1A zasilacz impulsowy wtyczkowy do CCTV | 26 |  | 12VDC/1,0A; I<sub>MAX</sub>=1,0A; I=0,7A; 64 x 78 x 28 | 5906881446799 | 0.102 | 0.3154 | 2 |  | Zasilacze,Urządzenia do kamer HD,Produkty,Do zabudowy,Desktop,Open frame
| PSA12020 | PSA 12V/2A zasilacz impulsowy wtyczkowy do CCTV | 36 |  | 12VDC/2,0A; I<sub>MAX</sub>=2,0A; I=1,4A; 78 x 85 x 36 | 5902135319352 | 0.16 | 0.54 | 2 |  | Zasilacze,Urządzenia do kamer HD,Produkty,Do zabudowy,Desktop,Open frame
| PSA12030 | PSA 12V/3A zasilacz impulsowy wtyczkowy do CCTV | 41 |  | 12VDC/3,0A; I<sub>MAX</sub>=3,0A; I=2,1A; 90 x 94 x 36 | 5902135319369 | 0.22 | 0.96 | 2 |  | Zasilacze,Urządzenia do kamer HD,Produkty,Do zabudowy,Desktop,Open frame
| PSD12010 | PSD 12V/1A zasilacz impulsowy desktop do CCTV | 30 |  | 12VDC/1,0A; I<sub>MAX</sub>=1,0A; I=0,7A; 65 x 36 x 30 | 5906881446881 | 0.158 | 0.565 | 2 |  | Desktop,Do zabudowy,Open frame,Zasilacze,Urządzenia do kamer HD,Produkty
| PSD12020 | PSD 12V/2A zasilacz impulsowy desktop do CCTV | 44 |  | 12VDC/2,0A; I<sub>MAX</sub>=2,0A; I=1,4A; 86 x 72 x 32 | 5906881446898 | 0.234 | 0.6576 | 2 |  | Desktop,Do zabudowy,Zasilacze,Open frame,Produkty,Urządzenia do kamer HD
| PSD12030 | PSD 12V/3A zasilacz impulsowy desktop do CCTV | 53 |  | 12VDC/3,0A; I<sub>MAX</sub>=3,0A; I=2,0A; 107 x 48 x 33 | 5906881446904 | 0.288 | 0.945 | 2 |  | Desktop,Do zabudowy,Zasilacze,Produkty,Urządzenia do kamer HD,Open frame
| PSD12050 | PSD 12V/5A zasilacz impulsowy desktop do CCTV | 73 |  | 12VDC/5,0A; I<sub>MAX</sub>=5,0A; I=3,5A; 116 x 54 x 35 | 5906881446911 | 0.348 | 1.0292 | 2 |  | Desktop,Open frame,Zasilacze,Urządzenia do kamer HD,Produkty,Do zabudowy
| PSD12070 | PSD 12V/7A zasilacz impulsowy desktop do CCTV | 98 |  | 12VDC/7,0A; I<sub>MAX</sub>=7,0A; I=5,0A; 175 x 72 x 45 | 5906881446928 | 0.404 | 1.572 | 2 |  | Desktop,Do zabudowy,Zasilacze,Urządzenia do kamer HD,Open frame,Produkty
| PSD15040 | PSD 15V/4A zasilacz impulsowy desktop | 69 |  | 15VDC/4,0A; I<sub>MAX</sub>=4,0A; I=2,8A; 116 x 54 x 35 | 5901643194321 | 0.34 | 1.03 | 2 |  | Desktop,Do zabudowy,Open frame,Zasilacze,Urządzenia do kamer HD,Produkty
| PSD520115 | PSD 52V/1,15A zasilacz impulsowy desktop do CCTV | 83 |  | 52VDC/1,15A; I<sub>MAX</sub>=1,15A; I=0,8A; 116 x 54 x 35 | 5902135308493 | 0.32 | 0.6 | 2 |  | Zasilacze,Produkty,Desktop,Open frame,Akcesoria
| PSD520175 | PSD 52V/1,75A zasilacz impulsowy desktop do CCTV | 104 |  | 52VDC/1,75A; I<sub>MAX</sub>=1,75A; I=1,2A; 132 x 61 x 32 | 5902135315392 | 0.4 | 0.95 | 2 |  | Produkty,Zasilacze,Desktop,Open frame,Akcesoria
| PSD520230 | PSD 52V/2,3A zasilacz impulsowy desktop do CCTV | 213 |  | 52VDC/2,3A; I<sub>MAX</sub>=2,3A; I=1,6A; 162 x 69 x 34 | 5902135314081 | 0.75 | 1.43 | 2 |  | Zasilacze,Produkty,Open frame,Desktop,Akcesoria
| PSC12010 | PSC 12V/1A/55MM zasilacz impulsowy | 32 |  | 12VDC/1,0A; I<sub>MAX</sub>=1,0A; I=0,7A; 50 x 48 x 25<br> wyjście – wtyk typu JACK – DC 5.5/2.1 – żeński | 5906881447673 | 0.124 | 0.2499 | 2 |  | Desktop,Do zabudowy,Open frame,Produkty,Zasilacze,Urządzenia do kamer HD
| PSC12015 | PSC 12V/1,5A/66MM zasilacz impulsowy | 42 |  | 12VDC/1,5A; I<sub>MAX</sub>=1,5A; I=1,0A; 58 x 58 x 28<br> wyjście – wtyk typu JACK – DC 5.5/2.1 – żeński | 5906881449271 | 0.172 | 0.328 | 2 |  | Desktop,Do zabudowy,Zasilacze,Open frame,Produkty
| PSC13008 | PSC 13,8V/0,8A/55MM zasilacz impulsowy | 33 |  | 13,8VDC/0,8A; 50 x 48 x 25 | 5906881447758 | 0.122 | 0.2499 | 2 |  | Desktop,Do zabudowy,Zasilacze,Open frame,Produkty,Urządzenia do kamer HD
| PSCL12015 | PSCL 12V/1,5A zasilacz impulsowy | 39 |  | 12VDC/1,5A; I<sub>MAX</sub>=1,5A; I=1,05A; 69 x 44 x 29 | 5901643197629 | 0.19 | 0.32 | 2 |  | Desktop,Do zabudowy,Zasilacze,Open frame,Urządzenia do kamer HD,Produkty
| PSCL12030 | PSCL 12V/3A zasilacz impulsowy | 57 |  | 12VDC/3,0A; I<sub>MAX</sub>=3,0A; I=2,1A; 135 x 50 x 33 | 5901643197643 | 0.47 | 0.66 | 2 |  | Desktop,Do zabudowy,Open frame,Produkty,Zasilacze,Urządzenia do kamer HD
| PSCLB13820 | PSCLB 13,8V/2A zasilacz buforowy impulsowy | 101 |  | 2,3A/13,8VDC; I<sub>BAT</sub>=0,3A; 150 x 56 x 34 | 5902135312858 | 0.48 | 0.95 | 2 |  | Desktop,Do zabudowy,Zasilacze,Urządzenia do kamer HD,Open frame,Produkty,Buforowy
| PSCLB13830 | PSCLB 13,8V/3A zasilacz buforowy impulsowy | 113 |  | 3,3A/13,8VDC; I<sub>BAT</sub>=0,3A; 178 x 56 x 34 | 5902135312865 | 0.57 | 0.99 | 2 |  | Desktop,Do zabudowy,Zasilacze,Urządzenia do kamer HD,Open frame,Produkty,Buforowy
| MSRK2012 | MSRK 13,8V/2A/OC moduł zasilacza buforowego Grade 2 | 194 |  | 2A/13,8VDC; 20V÷22VAC; I<sub>BAT</sub>=0,2A/0,5A; 86x42x73; transformator: AWT5161820, AWT037, AWT500 | 5901643198923 | 0.14 | 0.55 | 5 |  | Akcesoria,Do zabudowy,Moduły,Open frame,Produkty,Buforowy,Zasilacze
| MSRK3012 | MSRK 13,8V/3A/OC moduł zasilacza buforowego Grade 2 | 210 |  | 3A/13,8VDC; 20V÷22VAC; I<sub>BAT</sub>=0,5A/1,0A; 94 x 57 x 98; transformator: AWT8161820, AWT039, AWT800 | 5901643198930 | 0.24 | 0.84 | 5 |  | Akcesoria,Buforowy,Do zabudowy,Moduły,Open frame,Produkty,Zasilacze
| AWT050 | Transformator TRP 20VA/16V/18V | 52 |  | S=20VA; 16V/1,2A lub 18V/1A; 72 x 124 x 70 | 5906881441855 | 0.751 | 0.8064 | 2 |  | Standard DIN,Do zabudowy,Produkty,Transformatory,Urządzenia do kamer HD,Open frame,Akcesoria,Akcesoria do szaf RACK 19"
| AWT053 | Transformator TRP 20VA/12V/14V | 52 |  | S=20VA; 12V/1,6A lub 14V/1,4A; 72 x 124 x 70 | 5906881441879 | 0.726 | 0.8064 | 2 |  | Standard DIN,Do zabudowy,Produkty,Transformatory,Urządzenia do kamer HD,Open frame,Akcesoria,Akcesoria do szaf RACK 19"
| AWT150 | Transformator TRP 40VA/16V/18V | 73 |  | S=40VA; 16V/2,2A lub 18V/2,0A; 72 x 124 x 70 | 5906881441923 | 1.142 | 0.8064 | 2 |  | Standard DIN,Do zabudowy,Produkty,Transformatory,Urządzenia do kamer HD,Open frame,Akcesoria,Akcesoria do szaf RACK 19"
| AWT500 | Transformator TRP 50VA/16V/18V/20V | 127 |  | S=50VA; 16V/3,0A lub 18V/2,8A lub 20V/2,5A; 100 x 137 x 70 | 5901643195144 | 1.2 | 1.34 | 2 |  | Standard DIN,Do zabudowy,Produkty,Transformatory,Urządzenia do kamer HD,Open frame,Akcesoria,Akcesoria do szaf RACK 19"
| AWT800 | Transformator TRP80VA/16V/18V/20V | 159 |  | S=80VA; 16V/5,0A lub 18V/4,5A lub 20V/4,0A; 100 x 137 x 70 | 5901643195168 | 1.57 | 1.34 | 2 |  | Do zabudowy,Standard DIN,Produkty,Transformatory,Urządzenia do kamer HD,Open frame,Akcesoria,Akcesoria do szaf RACK 19"
| AWT824 | Transformator TRP80VA/17V/24V/30V | 159 |  | S=80VA; 17V/4,7A lub 24V/3,3A lub 30V/2,7A; 100 x 137 x 70 | 5901643195175 | 1.58 | 1.34 | 2 |  | Do zabudowy,Open frame,Produkty,Standard DIN,Transformatory,Urządzenia do kamer HD,Akcesoria,Akcesoria do szaf RACK 19"
| AWT468 | Transformator TRZ 40VA/16V/18V | 88 |  | S=40VA; 16V/2,2A lub 18V/2,0A; 75 x 124 x 65 | 5906881443569 | 1.4 | 0.8064 | 2 |  | Standard DIN,Do zabudowy,Produkty,Transformatory,Urządzenia do kamer HD,Open frame,Akcesoria,Akcesoria do szaf RACK 19"
| AWT682 | Transformator TRZ60VA/18V/20V | 115 |  | S=60VA; 18V/3,3A lub 20V/3,0A; 75 x 124 x 65 | 5901643194499 | 1.4 | 0.84 | 2 |  | Do zabudowy,Produkty,Transformatory,Standard DIN,Urządzenia do kamer HD,Open frame,Akcesoria,Akcesoria do szaf RACK 19"
| AWT8161820 | Transformator TRZ 80VA/16V/18V/20V | 159 |  | S=80VA; 16V/5,0A lub 18V/4,5A lub 20V/4,0A; 95 x 136 x 76 | 5906881447420 | 2.29 | 1.3966 | 2 |  | Do zabudowy,Produkty,Open frame,Standard DIN,Urządzenia do kamer HD,Transformatory,Akcesoria,Akcesoria do szaf RACK 19"
| AWT8172430 | Transformator TRZ 80VA/17V/24V/30V | 129 |  | S=80VA; 17V/4,7A lub 24V/3,3A lub 30V/2,7A; 95 x 136 x 76 | 5906881448304 | 2.23 | 1.3966 | 2 |  | Do zabudowy,Produkty,Open frame,Urządzenia do kamer HD,Standard DIN,Transformatory,Akcesoria,Akcesoria do szaf RACK 19"
| AWT468 | Transformator TRZ 40VA/16V/18V | 88 |  | S=40VA; 16V/2,2A lub 18V/2,0A; 75 x 124 x 65 | 5906881443569 | 1.4 | 0.8064 | 2 |  | Standard DIN,Do zabudowy,Produkty,Transformatory,Urządzenia do kamer HD,Open frame,Akcesoria,Akcesoria do szaf RACK 19"
| AWT682 | Transformator TRZ60VA/18V/20V | 115 |  | S=60VA; 18V/3,3A lub 20V/3,0A; 75 x 124 x 65 | 5901643194499 | 1.4 | 0.84 | 2 |  | Do zabudowy,Produkty,Transformatory,Standard DIN,Urządzenia do kamer HD,Open frame,Akcesoria,Akcesoria do szaf RACK 19"
| AWT150 | Transformator TRP 40VA/16V/18V | 73 |  | S=40VA; 16V/2,2A lub 18V/2,0A; 72 x 124 x 70 | 5906881441923 | 1.142 | 0.8064 | 2 |  | Standard DIN,Do zabudowy,Produkty,Transformatory,Urządzenia do kamer HD,Open frame,Akcesoria,Akcesoria do szaf RACK 19"
| AWT830 | Transformator 30VA/16,5V | 40 |  | S=30VA; 16,5V/1,8A; 54 x 88 x 60<br> <span style="color:red">(8szt./opakowanie)</span> | 5901643196707 | 0.65 | 0.56 | 2 | pojedyncze opakowanie zawiera 8szt. | Do zabudowy,Open frame,Produkty,Transformatory,Akcesoria
| AWT845 | Transformator 45VA/16,5V | 51 |  | S=45VA; 16,5V/2,7A; 54 x 88 x 70<br> <span style="color:red">(8szt./opakowanie)</span> | 5901643196714 | 0.9 | 0.56 | 2 | pojedyncze opakowanie zawiera 8szt. | Open frame,Produkty,Transformatory,Do zabudowy,Akcesoria
| AWT027 | Transformator 10VA/11,5V/14V | 46 |  | S=10VA; 11,5V/0,8A lub 14V/0,6A; 49 x 80 x 63 | 5906881448618 | 0.61 | 0.8064 | 2 |  | Transformatory,Produkty,Open frame,Do zabudowy
| DIN1 | Uchwyt DIN do zasilaczy i transformatorów | 31 |  | 103 x 124 x 25 [+/-2 mm]<br> - PS-12V2A, PS-12V3A<br> - PSB-12V2A, PSB-12V3A<br> - PSG2-12V1A<br> - RS-15xxx, RS-25xxx<br> - AWT050, AWT053, AWT150 (TRP 20VA-40VA)<br> - AWT468 (TRZ 40VA) | 5902135320426 | 0.13 | 0.67 | 2 |  | Produkty,Akcesoria
| DIN2 | Uchwyt DIN do zasilaczy i transformatorów | 33 |  | 128 x 137 x 25 [+/-2 mm]<br> - PS-12V2A, PS-12V3A, PS-12V5A, PS-48V1A<br> - PSB-12V2A, PSB-12V3A, PSB-12V5A, PSB-24V2A<br> - PSG2-12V1A; PSG2-12V2A; PSG2-12V3A<br> - RS-15xxx, RS-25xxx, RS-50xxx, RS-75xxx,<br> - LRS-35xxx, LRS-50xxx, LRS-75xxx<br> - AWT500, AWT800, AWT824 (TRP 50VA-80VA)<br> - AWT468, AWT628, AWT8161820; AWT8172430 (TRZ 40VA-80VA) | 5902135320433 | 0.165 | 1.36 | 2 |  | Produkty,Akcesoria
| DC/DC10SD | DC/DC 1A przetwornica obniżająca napięcie z regulacją napięcia wyjściowego | 80 |  | 1A/12VDC; U<sub>OUT</sub>=4,5÷19VDC; U<sub>IN</sub>= 8V÷28VDC; ΔU<sub>min</sub>=3V; SCP, OLP, OHP; PSU; 80 x 43 x 27 | 5902135303962 | 0.06 | 0.27 | 2 |  | Produkty,Przetwornice,Do zabudowy,Open frame,Akcesoria
| DC/DC20SD | DC/DC 2A przetwornica obniżająca napięcie z regulacją napięcia wyjściowego | 88 |  | 2A/12VDC; U<sub>OUT</sub>=4,5÷19VDC; U<sub>IN</sub>= 8V÷28VDC; ΔU<sub>min</sub>=3V; SCP, OLP, OHP, PSU; 100 x 43 x 27 | 5902135303979 | 0.08 | 0.35 | 2 |  | Akcesoria,Do zabudowy,Open frame,Produkty,Przetwornice
| DC/DC50SD | DC/DC 5A przetwornica obniżająca napięcie z regulacją napięcia wyjściowego | 159 |  | 5A/12VDC; U<sub>OUT</sub>=4,5÷24VDC; U<sub>IN</sub>= 8V÷28VDC; ΔU<sub>min</sub>=2V; SCP, OLP, PSU; 140 x 43 x 45 | 5902135303924 | 0.19 | 0.55 | 2 |  | Akcesoria,Do zabudowy,Open frame,Produkty,Przetwornice
| DC/DC50HV | DC/DC 5A HV przetwornica obniżająca napięcie z regulacją napięcia wyjściowego | 149 |  | 5A/12VDC; U<sub>OUT</sub>=12÷24VDC; U<sub>IN</sub>= 28V÷60VDC; SCP, OLP, PSU; 140 x 43 x 45 | 5902135304747 | 0.18 | 0.55 | 2 |  | Akcesoria,Do zabudowy,Open frame,Produkty,Przetwornice
| DC/DC20SE | DC/DC 2A przetwornica podwyższająco-obniżająca napięcie z regulacją napięcia | 151 |  | 2A/12VDC; U<sub>OUT</sub>=5÷15VDC; U<sub>IN</sub>= 9,5V÷16VDC; SCP, OLP, PSU; 110 x 43 x 27 | 5902135303993 | 0.1 | 0.35 | 2 |  | Akcesoria,Do zabudowy,Open frame,Produkty,Przetwornice
| DC/DC50SE-SEP | DC/DC 5A przetwornica podwyższająco-obniżająca napięcie 12V z separacją | 238 |  | 5A/12VDC; U<sub>IN</sub>= 9,5V÷16VDC; SCP, OLP, OVP; 150 x 50 x 60 | 5902135309216 | 0.27 | 0.55 | 2 |  | Akcesoria,Do zabudowy,Open frame,Produkty,Przetwornice
| DC/DC25SU | DC/DC 2,5A przetwornica podwyższająca napięcie z regulacją napięcia wyjściowego | 146 |  | 2,5A/24VDC; U<sub>OUT</sub>=18÷28VDC; U<sub>IN</sub>= 9,5V÷16VDC; SCP, OLP, PSU; 140 x 43 x 45 | 5902135303955 | 0.18 | 0.55 | 2 |  | Akcesoria,Do zabudowy,Open frame,Produkty,Przetwornice
| DC/DC52115 | DC/DC 52V/1,15A przetwornica podwyższająca napięcie | 145 |  | 1,15A/52VDC; U<sub>IN</sub>= 9,5V÷28VDC; SCP, OLP, PSU; 130 x 43 x 45 | 5902135320273 | 0.15 | 0.55 | 2 |  | Produkty,Akcesoria,Przetwornice
| DC/DC52230 | DC/DC 52V/2,3A przetwornica podwyższająca napięcie | 161 |  | 2,3A/52VDC; U<sub>IN</sub>= 18V÷28VDC; SCP, OLP, PSU; 140 x 43 x 45 | 5902135320280 | 0.18 | 0.55 | 2 |  | Produkty,Akcesoria,Przetwornice
| DC/DC05 | DC/DC 0,5A przetwornica obniżająca napięcie | 16 |  | 0,5A/12VDC; U<sub>IN</sub>= 12V÷30VDC; 50 x 20 x 18 | 5902135311936 | 0.04 | 0.19 | 1 |  | Akcesoria,Do zabudowy,Open frame,Produkty,Przetwornice
| DC/DC05-J | DC/DC 0,5A przetwornica obniżająca napięcie (wtyk DC 2,1/5,5) | 16 |  | 0,5A/12VDC; U<sub>IN</sub>= 12V÷30VDC; 50 x 20 x 18 | 5902135311929 | 0.03 | 0.19 | 1 |  | Akcesoria,Do zabudowy,Open frame,Produkty,Przetwornice
| DCDCH-12V1A-SD | 12V/1A/55MM przetwornica obniżająca napięcie | 41 |  | 1 A / 12 V DC; U<sub>IN</sub>= 18V÷30VDC; 50 x 25 x 48; IP 67 | 5902135323151 | 0.12 |  | 2 |  | Produkty,Przetwornice
| DCDCH-12V2A-SD | 12V/2A/62MM przetwornica obniżająca napięcie | 46 |  | 2 A / 12 V DC; U<sub>IN</sub>= 18V÷30VDC; 58 x 58 x 28; IP 67 | 5902135323168 | 0.173 |  | 2 |  | Produkty,Przetwornice
| RN500 | RN 12V/5A reduktor napięcia DC | 119 |  | <b>13,8 VDC → 12 VDC</b><br> 12V÷14VDC / 5A/12VDC / 76x70x45 | 5906881445532 | 0.132 | 0.5544 | 2 |  | Akcesoria,Do zabudowy,Open frame,Produkty,Reduktory
| AWZ575 | LB4/1,0A/PTC moduł bezpiecznikowy | 49 |  | 10÷30VDC; 4x1,0A - PTC; Φmax.: 1mm<sup>2</sup> ; wejście/wyjście: 2/4; 80x43x21 | 5906881446973 | 0.056 | 0.2506 | 2 |  | Akcesoria,Do zabudowy,Moduły,Moduły bezpiecznikowe,Open frame,Produkty
| AWZ577 | LB8/0,3A/PTC moduł bezpiecznikowy | 34 |  | 10÷30VDC; 8x0,3A - PTC; Φmax.: 1mm<sup>2</sup> ; wejście/wyjście: 2/8; 124x43x21 | 5906881446997 | 0.078 | 0.343 | 2 |  | Akcesoria,Do zabudowy,Moduły bezpiecznikowe,Open frame,Produkty,Moduły
| AWZ578 | LB8/0,5A/PTC moduł bezpiecznikowy | 34 |  | 10÷30VDC; 8x0,5A - PTC; Φmax.: 1mm<sup>2</sup> ; wejście/wyjście: 2/8; 124x43x21 | 5906881447000 | 0.078 | 0.343 | 2 |  | Akcesoria,Do zabudowy,Moduły bezpiecznikowe,Open frame,Produkty,Moduły
| AWZ579 | LB8/1,0A/PTC moduł bezpiecznikowy | 34 |  | 10÷30VDC; 8x1,0A - PTC; Φmax.: 1mm<sup>2</sup> ; wejście/wyjście: 2/8; 124x43x21 | 5906881447017 | 0.082 | 0.343 | 2 |  | Akcesoria,Do zabudowy,Moduły,Moduły bezpiecznikowe,Open frame,Produkty
| AWZ576 | LB4/0,3-1,0A/FTA moduł bezpiecznikowy | 53 |  | 10÷30VDC; 4x0,5A - TOPIC; Φmax.: 1mm<sup>2</sup> ; wejście/wyjście: 2/4; 80x43x20 | 5906881446980 | 0.072 | 0.2506 | 2 |  | Akcesoria,Do zabudowy,Moduły,Open frame,Moduły bezpiecznikowe,Produkty
| AWZ580 | LB8/0,3-0,5A/FTA moduł bezpiecznikowy | 46 |  | 10÷30VDC; 8x0,5A - TOPIC; Φmax.: 1mm<sup>2</sup> ; wejście/wyjście: 2/8; 124x43x20 | 5906881447024 | 0.1 | 0.34 | 2 |  | Akcesoria,Do zabudowy,Moduły,Moduły bezpiecznikowe,Open frame,Produkty
| AWZ597 | LB2/2×2A/2,5/FTA moduł bezpiecznikowy | 38 |  | 10÷30VDC / 10÷24VAC; 2x2,0A - TOPIC; Φmax.: 2,5mm<sup>2</sup> ; wejście/wyjście: 1/2; 60x43x26 | 5902135300503 | 0.06 | 0.27 | 2 |  | Akcesoria,Do zabudowy,Moduły,Moduły bezpiecznikowe,Produkty,Open frame
| AWZ589 | LB4/4×2A/2,5/FTA moduł bezpiecznikowy | 51 |  | 10÷30VDC; 4x2,0A - TOPIC; Φmax.: 2,5mm<sup>2</sup> ; wejście/wyjście: 1/4; 80x43x27 | 5901643198107 | 0.07 | 0.25 | 2 |  | Akcesoria,Do zabudowy,Moduły,Moduły bezpiecznikowe,Produkty,Open frame
| AWZ598 | LB8/8×1,5A/2,5/FTA moduł bezpiecznikowy | 94 |  | 10÷30VDC / 10÷24VAC; 8x1,5A - TOPIC; Φmax.: 2,5mm<sup>2</sup> ; wejście/wyjście: 2/8; 144x43x26 | 5902135300510 | 0.12 | 0.48 | 2 |  | Akcesoria,Do zabudowy,Moduły,Moduły bezpiecznikowe,Open frame,Produkty
| AWZ536 | LB5/5×0,5A/2,5/AW moduł bezpiecznikowy | 119 |  | 10÷30VDC / 10÷24VAC; 5x0,5A – PTC/TOPIC; (5x1A- TOPIC - brak w zestawie) Φmax.: 2,5mm<sup>2</sup>; Ilość wejść/wyjść: 1/5; 150x43x30<br> Wyjścia techniczne typu OC: FPS - awaria bezpiecznika lub awaria zasilania AC/DC | 5906881446669 | 0.12 | 0.5 | 2 |  | Akcesoria,Do zabudowy,Moduły,Moduły bezpiecznikowe,Open frame,Produkty
| AWZ588 | LB4/AW/R moduł bezpiecznikowy 4×0.5A | 159 |  | 10÷30VDC / 10÷24VAC; 4x0,5A – PTC/TOPIC; (4x1A- TOPIC) Φmax.: 2,5mm<sup>2</sup>; Ilość wejść/wyjść: 1/4; 125x43x32<br> | 5901643197247 | 0.1 | 0.48 | 2 |  | Akcesoria,Do zabudowy,Moduły,Moduły bezpiecznikowe,Open frame,Produkty
| AWZ594 | LBC5/5×1A/PTC moduł bezpiecznikowy w obudowie | 28 |  | 10÷30VDC; 5x1,0A - PTC; Φmax.: 2mm<sup>2</sup> ; wejście/wyjście: 2/5; 150x94x42 | 5901643199067 | 0.23 | 0.88 | 2 |  | Akcesoria,Do zabudowy,Moduły,Moduły bezpiecznikowe,Open frame,Produkty
| AWZ592 | LBC8/8×1A/PTC moduł bezpiecznikowy w obudowie | 34 |  | 10÷30VDC; 8x1,0A - PTC; Φmax.: 2mm<sup>2</sup> ; wejście/wyjście: 2/8; 150x94x42 | 5901643199043 | 0.23 | 0.88 | 2 |  | Akcesoria,Do zabudowy,Moduły,Moduły bezpiecznikowe,Open frame,Produkty
| AWZ593 | LBC5/5×1A/FTA moduł bezpiecznikowy w obudowie | 24 |  | 10÷30VDC; 5x1,0A - TOPIC; Φmax.: 2mm<sup>2</sup> ; wejście/wyjście: 2/5; 150x94x42 | 5901643199050 | 0.23 | 0.88 | 2 |  | Akcesoria,Do zabudowy,Moduły,Moduły bezpiecznikowe,Open frame,Produkty
| AWZ591 | LBC8/8×1A/FTA moduł bezpiecznikowy w obudowie | 31 |  | 10÷30VDC; 8x1,0A - TOPIC; Φmax.: 2mm<sup>2</sup> ; wejście/wyjście: 2/8; 150x94x42 | 5901643199036 | 0.24 | 0.88 | 2 |  | Akcesoria,Do zabudowy,Moduły,Moduły bezpiecznikowe,Open frame,Produkty
| AWZ533 | LB4P/4×1,5A/FTA moduł bezpiecznikowy | 67 |  | 10÷30VDC / 10÷24VAC; 4x1,5A – TOPIC - separacja galwaniczna każdego wyjścia; Φmax.: 1mm<sup>2</sup>; Ilość wejść/wyjść: 4/4; 100x43x20<br> | 5906881443538 | 0.08 | 0.35 | 2 |  | Akcesoria,Do zabudowy,Moduły bezpiecznikowe,Moduły,Produkty,Open frame
| AWZ618 | LB1P/1×3,15A/1,5/FTA/230V moduł bezpiecznikowy | 49 |  | 230VAC; 1 x T 3,15A - TOPIC; Φmax.: 1,5mm<sup>2</sup> ; wejście/wyjście: 1/1; 60x43x40 | 5902135307588 | 0.05 | 0.27 | 2 |  | Akcesoria,Do zabudowy,Open frame,Moduły,Moduły bezpiecznikowe,Produkty,Akcesoria do szaf RACK 19"
| AWZ540 | MZN1 moduł zabezpieczenia nadnapięciowego | 51 |  | 9÷40VDC ; 9V÷14VDC (<14,1V ±0,2V - próg zabezpieczenia); 4A (56W max.); 50x43x26 | 5906881444283 | 0.037 | 0.2506 | 2 |  | Akcesoria,Do zabudowy,Moduły,Moduły zabezpieczające,Open frame,Produkty
| AWZ510 | PU1 moduł przekaźnikowy | 23 |  | 10÷16VDC/10÷13VAC; 1x REL-C/NO/NC, 1A@30VDC/50VAC; bezpiecznik topikowy 1.5A | 5906881442234 | 0.042 | 0.135 | 2 |  | Produkty,Moduły,Open frame,Do zabudowy,Akcesoria,Moduły przekaźnikowe
| AWZ514 | PU1/HV moduł przekaźnikowy | 31 |  | 10÷16VDC/VAC; 1x REL-C/NO/NC, 6A@30VDC/250VAC; bezpiecznik topikowy 6,3A | 5906881443989 | 0.058 | 0.144 | 2 |  | Akcesoria,Produkty,Moduły,Open frame,Do zabudowy,Moduły przekaźnikowe
| AWZ517 | PU1/HV/24V moduł przekaźnikowy | 38 |  | 20÷32VDC/VAC; 1x REL-C/NO/NC, 6A@30VDC/250VAC; bezpiecznik topikowy 6,3A | 5901643194314 | 0.057 | 0.2506 | 2 |  | Akcesoria,Do zabudowy,Produkty,Moduły,Moduły przekaźnikowe,Open frame
| AWZ512 | PU2 moduł przekaźnikowy | 31 |  | 10÷16VDC/VAC; 2x REL-C/NO/NC, 1A@30VDC/50VAC; bezpiecznik topikowy 1,5A | 5906881442241 | 0.059 | 0.21 | 2 |  | Akcesoria,Moduły,Open frame,Do zabudowy,Produkty,Moduły przekaźnikowe
| AWZ625 | PU2/HV moduł przekaźnikowy | 84 |  | 10÷16VDC/VAC; 2x REL-C/NO/NC, 6A@30VDC/250VAC; bezpiecznik topikowy 6,3A | 5902135309667 | 0.11 | 0.55 | 2 |  | Akcesoria,Do zabudowy,Moduły,Moduły przekaźnikowe,Open frame,Produkty
| AWZ626 | PU4/HV moduł przekaźnikowy | 106 |  | 10÷16VDC/VAC; 4x REL-C/NO/NC, 6A@30VDC/250VAC; bezpiecznik topikowy 6,3A | 5902135309674 | 0.19 | 0.5 | 2 |  | Akcesoria,Do zabudowy,Moduły,Moduły przekaźnikowe,Open frame,Produkty
| AWZ511 | MS moduł przekaźnikowy | 34 |  | 10÷14VDC; 1x REL-2xC/NO/NC, 2A@30VDC/50VAC; bezpiecznik topikowy 1,5A | 5906881441725 | 0.051 | 0.2506 | 2 |  | Produkty,Moduły,Open frame,Do zabudowy,Akcesoria,Moduły przekaźnikowe
| AWZ513 | PK1 moduł przekaźnikowy | 38 |  | 10÷14VDC; 1x REL-2xC/NO/NC, 2A@30VDC/50VAC; bezpieczniki topikowe 2A, 0,5A | 5906881441732 | 0.05 | 0.2506 | 2 |  | Akcesoria,Produkty,Moduły,Open frame,Do zabudowy,Moduły przekaźnikowe
| AWZ529 | MP2 moduł przekaźnikowy | 29 |  | 10÷14VDC; 2x REL-C/NO/NC, 2A@30VDC/50VAC | 5906881441817 | 0.061 | 0.21 | 2 |  | Akcesoria,Do zabudowy,Moduły przekaźnikowe,Moduły,Open frame,Produkty
| AWZ624 | MP-2/24V moduł przekaźnikowy | 43 |  | 20÷28VDC; 2x REL-C/NO/NC, 2A@30VDC/50VAC | 5902135309513 | 0.06 | 0.27 | 2 |  | Akcesoria,Do zabudowy,Moduły,Moduły przekaźnikowe,Open frame,Produkty
| AWZ528 | PU3 moduł przekaźnikowy | 59 |  | 10÷14VDC; 3x REL-C/NO/NC, 1A@30VDC/50VAC | 5902135303801 | 0.06 | 0.27 | 2 |  | Akcesoria,Do zabudowy,Moduły,Produkty,Open frame,Moduły przekaźnikowe
| AWZ520 | MP5 moduł przekaźnikowy | 79 |  | 10÷14VDC; 5x REL-C/NO/NC, 2A@30VDC/50VAC | 5906881445396 | 0.12 | 0.4623 | 2 |  | Akcesoria,Do zabudowy,Moduły,Moduły przekaźnikowe,Open frame,Produkty
| AWZ612 | MP1E moduł przekaźnikowy | 30 |  | 10÷14VDC; 1x REL-C/NO/NC, 1A@30VDC/50VAC | 5902135305669 | 0.04 | 0.27 | 2 |  | Akcesoria,Do zabudowy,Moduły,Moduły przekaźnikowe,Open frame,Produkty
| AWZ622 | P1 moduł przekaźnikowy | 9.6 |  | 10÷14VDC; 1x REL-C/NO/NC, 1A@30VDC/50VAC | 5902135308547 | 0.03 | 0.06 | 2 |  | Akcesoria,Do zabudowy,Moduły przekaźnikowe,Moduły,Open frame,Produkty
| AWZ508 | PK2 moduł przekaźnikowy | 51 |  | 12VDC/24VDC; T-, T+; 2x REL C/NO/NC, 2A@30VDC/50VAC | 5906881446102 | 0.068 | 0.2506 | 2 |  | Produkty,Moduły,Open frame,Do zabudowy,Akcesoria,Moduły przekaźnikowe
| AWZ610 | MP1 moduł przekaźnikowy | 41 |  | 10VDC/14VDC; T-, T+; 1x REL C/NO/NC, 2A@30VDC/50VAC | 5902135305010 | 0.05 | 0.27 | 2 |  | Akcesoria,Do zabudowy,Moduły przekaźnikowe,Open frame,Produkty,Moduły
| AWZ516 | PC1 moduł przekaźnika czasowego | 107 |  | Zastosowanie: wielofunkcyjny przekaźnik czasowy, 18 różnych funkcji czasowo-logicznych<br> Zasilanie: 10÷16VDC; Wejścia sterujące: S+, S-, R-; Wyjście: przekaźnik -C/NO/NC, 10A@30VDC/250VAC<br> Zakres czasów: 0,1s÷100h; Sygnalizacja optyczna + wyświetlacz LED | 5906881444306 | 0.084 | 0.497 | 2 |  | Akcesoria,Produkty,Moduły,Open frame,Do zabudowy,Moduły przekaźnikowe
| AWZ525 | PC3 moduł przekaźnika czasowego | 61 |  | Zastosowanie: przedłużenie impulsu wyzwalającego o ustawiony czas<br> Zasilanie: 10÷14VDC; Wejścia sterujące: S+, S-; Wyjście: przekaźnik -C/NO/NC, 1A@30VDC/50VAC<br> Zakres czasów: 1s÷5min; Sygnalizacja optyczna | 5902135302163 | 0.05 | 0.27 | 2 |  | Akcesoria,Do zabudowy,Moduły,Moduły przekaźnikowe,Produkty,Open frame
| AWZ526 | PC4 moduł przekaźnika czasowego | 63 |  | Zastosowanie: załączenie przekaźnika na czas T2 po czasie wyzwolenia T1<br> Zasilanie: 10÷14VDC; Wejścia sterujące: S+, S-, R-; Wyjście: przekaźnik -C/NO/NC, 1A@30VDC/50VAC<br> Zakres czasów: 1s÷5min; Sygnalizacja optyczna | 5902135302170 | 0.06 | 0.27 | 2 |  | Akcesoria,Do zabudowy,Moduły,Moduły przekaźnikowe,Produkty,Open frame
| AWZ639 | MPOC moduł przekaźnikowy wyjść technicznych | 36.8 |  | 10÷30VDC; 2x REL-C/NO/NC, 1A@30VDC/50VAC | 5902135319116 | 0.05 | 0.27 | 5 |  | Produkty,Moduły przekaźnikowe,Moduły
| AWZ642 | MPOC moduł przekaźnikowy wyjść technicznych | 39 |  | 10÷30VDC; 3x REL-C/NO/NC, 1A@30VDC/48VAC; <span style="color:red">dostępny w sprzedaży od 6.06.2023</span> | 5902135323946 | 0.06 |  | 5 |  | Produkty,Moduły,Moduły przekaźnikowe
| AWZ632 | Kontroler akumulatorów 12VDC/20A | 405 |  | 12VDC / 20A (max); <b>BAT 13,8V</b>; 1x7÷65Ah; 1x25A-TOPIK; 108 x 38 x 80 | 5902135314630 | 0.18 | 0.54 | 2 |  | Produkty,Buforowy,Zasilacze,Akcesoria
| AWZ633 | Kontroler akumulatorów 24VDC/10A | 405 |  | 24VDC / 10A (max); <b>BAT 27,6V</b>; 2x7÷40Ah; 1x15A-TOPIK; 108 x 38 x 80 | 5902135314647 | 0.18 | 0.54 | 2 |  | Buforowy,Produkty,Zasilacze,Akcesoria
| AWZ634 | Kontroler akumulatorów 48VDC/5A | 405 |  | 48VDC / 5A (max); <b>BAT 54V</b>; 4x7÷18Ah; 1x7,5A-TOPIK; 108 x 38 x 80 | 5902135314654 | 0.18 | 0.54 | 2 |  | Buforowy,Produkty,Zasilacze,Akcesoria
| AWZ700 | Przycisk antynapadowy nożny PN | 148 |  |  | 5906881440315 | 0.223 | 0.8064 | 2 |  | Akcesoria,Produkty
| PKAZ107 | Zestaw montażowy na szynę DIN | 21 |  | Zestaw montażowy na szynę DIN - w komplecie: 2 uchwyty + 4 wkręty montażowe M4x10 | 5902135300015 | 0.03 | 0.13 |  |  | Akcesoria,Produkty
| AWZ700 | Przycisk antynapadowy nożny PN | 148 |  |  | 5906881440315 | 0.223 | 0.8064 | 2 |  | Akcesoria,Produkty
| PKAZ168 | Zestaw sygnalizacji optycznej | 22 |  | Zestaw przeznaczony jest do sygnalizacji optycznej w zasilaczach serii PSB / PSG2 / PSDCG2 / PWB / PSDC;<br> Wymiary: 66 x 20 mm; Uwagi: W komplecie: moduł + przewód 0,45m | 5902135318874 | 0.01 |  |  |  | Akcesoria,Produkty
| MR008 | Zamek typ 802 – różny kod | 15 |  | Różny kod typ 802, kompatybilny z obudowami | 5901643193782 | 0.06 |  |  |  | Akcesoria,Produkty
| MR027 | Zamek typ 876 – ten sam kod | 15 |  | Kod powtarzalny typ 876, (kod 9081), kompatybilny z obudowami | 5901643193799 | 0.06 |  |  |  | Akcesoria,Produkty
| MR009 | Klucz surowy | 4.1 |  | Kompatybilny z MR008/MR027 | 5901643193805 | 7.5 |  |  |  | Akcesoria,Produkty
| MR042 | Klucz do zamka 9081 | 4.1 |  | (o kodzie 9081) | 5901643193812 | 0.016 |  |  |  | Akcesoria,Produkty
| MR045 | Zamek typ B254 – ten sam kod | 15 |  | W komplecie dwa klucze; zamek o powtarzalnym kodzie Kompatybilny z obudowami teletechnicznymi: AWO801Z / 802Z / 803Z / 804Z / 805Z / 806Z | 5902135303528 | 0.035 |  |  |  | Akcesoria,Produkty
| ML101 | TAMPER S | 11 |  | C/NC, 0,5A @ 30VDC | 5901643193829 | 0.002 |  |  |  | Akcesoria,Produkty
| PKAZ066 | PKAZ066 Tamper oderwania 8mm z przewodami | 14 |  | Tamper dedykowany do obudów z dystansem od ściany 8mm | 5902135321034 | 0.012 |  |  |  | Produkty,Akcesoria
| PKAZ067 | PKAZ067 Tamper oderwania 14mm z przewodami | 14 |  | Tamper dedykowany do obudów z dystansem od ściany 14mm | 5902135321454 | 0.012 | 0.25 |  |  | Produkty,Akcesoria
| PW100 | Kołek dystansowy fi6 | 0.3 |  | PCB= Φ4.0 obudowa= Φ6.0 (komp. SATEL) <span style="color:red">(sprzedaż po 100szt./opakowanie.)</span> | 5901643193843 | 0.315 |  |  | pojedyncze opakowanie zawiera 100szt. | Akcesoria,Produkty
| MM051 | Kołek dystansowy Ø4 – RLCBSR-6-01 | 1 |  | PCB= Φ3.2 obudowa= Φ6.0 (komp. PARADOX) RLBCSR-6-01 <span style="color:red">(sprzedaż po 100szt./opakowanie.)</span> | 5901643193850 | 0.27 |  |  | pojedyncze opakowanie zawiera 100szt. | Akcesoria,Produkty
| MM054 | Kołek dystansowy samoprzylepny Ø6 – LCBSB-4-01-ART | 1.5 |  | PCB= Φ4.0 obudowa= taśma samoprzylepna (komp. SATEL) LCBSB-4-01-ART <span style="color:red">(sprzedaż po 100szt./opakowanie.)</span> | 5901643194253 | 1.073 |  |  | pojedyncze opakowanie zawiera 100szt. | Akcesoria,Produkty
| ML062 | Końcówka kątowa 6,3/KK45-0,8-5,1 | 0.8 |  | otwór= Φ6,3mm, konektor = 6.3/J2.5 (męski) <span style="color:red">(sprzedaż po 100szt./opakowanie.)</span> | 5901643194291 | 0.632 |  |  | pojedyncze opakowanie zawiera 100szt. | Akcesoria,Produkty
| PSD13 | Kabel 230VAC 3×0.75mm<sup>2</sup>, 1,8m, CEE 7/7 (EF), wtyk kątowy IEC C13 | 22 |  |  | 5902135303047 | 0.22 |  |  |  | Akcesoria,Produkty
| BM1 | Blacha montażowa BM1 | 42 |  |  | 5902135320716 | 0.39 | 3.51 | 2 |  | Produkty
| BM2 | Blacha montażowa BM2 | 42 |  |  | 5902135320723 | 0.35 | 3.02 | 2 |  | Produkty
| RS-15-3,3 | RS 3.3V/15W/3A zasilacz do zabudowy | 63 |  | 3A/3,3VDC; U<sub>OUT</sub>= 2,9V÷3,6V; 62.5 x 51 x 28 | 5902135318058 |  |  | 3 |  | Mean Well,Zasilacze,Produkty
| RS-15-5 | RS 5V/15W/3A zasilacz do zabudowy | 63 |  | 3A/5VDC; U<sub>OUT</sub>= 4,75V÷5,5V; 62,5 x 51 x 28 | 5901643197377 | 0.132 | 0.1637 | 3 |  | Mean Well,Zasilacze,Produkty
| RS-25-5 | RS 5V/25W/5A zasilacz do zabudowy | 72 |  | 5A/5VDC; U<sub>OUT</sub>= 4,75V÷5,5V; 79 x 51 x 28 | 5902135323779 | 0.2 |  | 3 |  | Produkty,Zasilacze,Mean Well
| RS-75-5 | RS 5V/75W/12A zasilacz do zabudowy | 135 |  | 12A/5VDC; U<sub>OUT</sub>= 4,75V÷5,5V; 129 x 97 x 38 | 5902135304273 | 0.41 | 0.63 | 3 |  | Mean Well,Zasilacze,Produkty
| RS-150-5 | RS 5V/150W/26A zasilacz do zabudowy | 192 |  | 26A/5VDC; U<sub>OUT</sub>= 4,75V÷5,5V; 199 x 98 x 38 | 5902135307366 | 0.7 | 0.95 | 3 |  | Mean Well,Zasilacze,Produkty
| RS-15-12 | RS 12V/15W/1,3A zasilacz do zabudowy | 63 |  | 1,3A/12VDC; U<sub>OUT</sub>= 10,8V÷13,2V; 62.5 x 51 x 28 | 5901643191832 | 0.134 | 0.1637 | 3 |  | Mean Well,Zasilacze,Produkty
| RS-25-12 | RS 12V/25W/2,1A zasilacz do zabudowy | 72 |  | 2,1A/12VDC; U<sub>OUT</sub>= 10,8V÷13,2V; 79 x 51 x 28 | 5901643191863 | 0.19 | 0.2132 | 3 |  | Mean Well,Zasilacze,Produkty
| RS-35-12 | RS 12V/35W/3A zasilacz do zabudowy | 101 |  | 3A/12VDC; U<sub>OUT</sub>= 10,8V÷13,2V; 99 x 82 x 36 | 5901643191894 | 0.302 | 0.357 | 3 |  | Mean Well,Zasilacze,Produkty
| RS-50-12 | RS 12V/50W/4,2A zasilacz do zabudowy | 111 |  | 4,2A/12VDC; U<sub>OUT</sub>= 10,8V÷13,2V; 99 x 97 x 36 | 5901643191924 | 0.386 | 0.441 | 3 |  | Mean Well,Zasilacze,Produkty
| RS-75-12 | RS 12V/72W/6A zasilacz do zabudowy | 135 |  | 6A/12VDC; U<sub>OUT</sub>= 10,8V÷13,2V; 129 x 97 x 38 | 5901643191955 | 0.448 | 0.6283 | 3 |  | Mean Well,Zasilacze,Produkty
| RS-100-12 | RS 12V/102W/8,5A zasilacz do zabudowy | 178 |  | 8,5A/12VDC; U<sub>OUT</sub>= 10,8V÷13,2V; 159 x 97 x 38 | 5901643191986 | 0.576 | 0.7623 | 3 |  | Mean Well,Zasilacze,Produkty
| RS-150-12 | RS 12V/150W/12,5A zasilacz do zabudowy | 192 |  | 12,5A/12VDC; U<sub>OUT</sub>= 10,8V÷13,2V; 199 x 98 x 38 | 5901643192006 | 0.656 | 0.9471 | 3 |  | Mean Well,Zasilacze,Produkty
| RS-15-15 | RS 15V/15W/1A zasilacz do zabudowy | 63 |  | 1A/15VDC; U<sub>OUT</sub>= 13,5V÷16,5V; 62,5 x 51 x 28 | 5901643191849 | 0.132 | 0.1637 | 3 |  | Mean Well,Zasilacze,Produkty
| RS-25-15 | RS 15V/25W/1,7A zasilacz do zabudowy | 72 |  | 1,7A/15VDC; U<sub>OUT</sub>= 13,5V÷16,5V; 79 x 51 x 28 | 5901643191870 | 0.188 | 0.2132 | 3 |  | Mean Well,Zasilacze,Produkty
| RS-35-15 | RS 15V/35W/2,4A zasilacz do zabudowy | 101 |  | 2,4A/15VDC; U<sub>OUT</sub>= 13,5V÷16,5V; 99 x 82 x 36 | 5901643191900 | 0.304 | 0.357 | 3 |  | Mean Well,Zasilacze,Produkty
| RS-50-15 | RS 15V/50W/3,4A zasilacz do zabudowy | 111 |  | 3,4A/15VDC; U<sub>OUT</sub>= 13,5V÷16,5V; 99 x 97 x 36 | 5901643191931 | 0.382 | 0.441 | 3 |  | Mean Well,Zasilacze,Produkty
| RS-75-15 | RS 15V/75W/5A zasilacz do zabudowy | 122 |  | 5A/15VDC; U<sub>OUT</sub>= 13,5V÷16,5V; 129 x 97 x 38 | 5901643191962 | 0.442 |  | 3 |  | Mean Well,Zasilacze,Produkty
| RS-100-15 | RS 15V/105W/7A zasilacz do zabudowy | 178 |  | 7A/15VDC; U<sub>OUT</sub>= 14,25V÷16,5V; 159 x 97 x 38 | 5901643197216 | 0.6 | 0.76 | 3 |  | Zasilacze,Produkty,Mean Well
| RS-150-15 | RS 15V/150W/10A zasilacz do zabudowy | 192 |  | 10A/15VDC; U<sub>OUT</sub>= 14,25V÷16,5V; 199 x 98 x 38 | 5902135301814 | 0.65 | 0.95 | 3 |  | Mean Well,Zasilacze,Produkty
| RS-15-24 | RS 24V/15W/0,625A zasilacz do zabudowy | 63 |  | 0,625A/24VDC; U<sub>OUT</sub>= 21,6V÷26,4V; 62,5 x 51 x 28 | 5901643191856 | 0.132 | 0.1637 | 3 |  | Mean Well,Zasilacze,Produkty
| RS-25-24 | RS 24V/25W/1,1A zasilacz do zabudwy | 72 |  | 1,1A/24VDC; U<sub>OUT</sub>= 21,6V÷26,4V; 79 x 51 x 28 | 5901643191887 | 0.19 | 0.2132 | 3 |  | Mean Well,Zasilacze,Produkty
| RS-35-24 | RS 24V/35W/1,5A zasilacz do zabudowy | 101 |  | 1,5A/24VDC; U<sub>OUT</sub>= 21,6V÷26,4V; 99 x 82 x 36 | 5901643191917 | 0.302 | 0.357 | 3 |  | Mean Well,Zasilacze,Produkty
| RS-50-24 | RS 24V/50W/2.2A zasilacz do zabudowy | 111 |  | 2,2A/24VDC; U<sub>OUT</sub>= 21,6V÷26,4V; 99 x 97 x 36 | 5901643191948 | 0.384 | 0.441 | 3 |  | Mean Well,Zasilacze,Produkty
| RS-75-24 | RS 24V/75W/3,2A zasilacz do zabudowy | 135 |  | 3,2A/24VDC; U<sub>OUT</sub>= 21,6V÷26,4V; 129 x 97 x 38 | 5901643191979 | 0.45 | 0.6283 | 3 |  | Mean Well,Zasilacze,Produkty
| RS-100-24 | RS 24V/108W/4,5A zasilacz do zabudowy | 178 |  | 4,5A/24VDC; U<sub>OUT</sub>= 21,6V÷26,4V; 159 x 97 x 38 | 5901643191993 | 0.568 | 0.7623 | 3 |  | Mean Well,Zasilacze,Produkty
| RS-150-24 | RS 24V/150W/6,5A zasilacz do zabudowy | 192 |  | 6,5A/24VDC; U<sub>OUT</sub>= 21,6V÷26,4V; 199 x 98 x 38 | 5901643192013 | 0.654 | 0.9471 | 3 |  | Mean Well,Zasilacze,Produkty
| RS-75-48 | RS 48V/76,8W/1.6A zasilacz do zabudowy | 135 |  | 1,6A/48VDC; U<sub>OUT</sub>= 42V÷54V; 129 x 97 x 38 | 5901643196172 | 0.43 | 0.63 | 3 |  | Mean Well,Zasilacze,Produkty
| RS-150-48 | RS 48V/150W/3.3A zasilacz do zabudowy | 192 |  | 3,3A/48VDC; U<sub>OUT</sub>= 45,6V÷52,8V; 199 x 98 x 38 | 5901643196073 | 0.65 | 0.96 | 3 |  | Mean Well,Zasilacze,Produkty
| LRS-50-3,3 | LRS 3,3V/50W/10A zasilacz do zabudowy | 92 |  | 10A/3,3VDC; U<sub>OUT</sub>= 2,97V÷3,6V; 99 x 82 x 30 | 5902135318836 | 0.23 |  | 3 |  | Mean Well,Zasilacze,Produkty
| LRS-100-3,3 | LRS 3,3V/100W/20A zasilacz do zabudowy | 100 |  | 20A/3,3VDC; U<sub>OUT</sub>= 2,97V÷3,6V;129 x 97 x 30 | 5902135318843 | 0.34 |  | 3 |  | Mean Well,Zasilacze,Produkty
| LRS-35-5 | LRS 5V/35W/7A zasilacz do zabudowy | 82 |  | 7A/5VDC; U<sub>OUT</sub>= 4,5V÷5,5V; 99 x 82 x 30 | 5902135310922 | 0.23 | 0.34 | 3 |  | Mean Well,Zasilacze,Produkty
| LRS-50-5 | LRS 5V/50W/10A zasilacz do zabudowy | 92 |  | 10A/5VDC; U<sub>OUT</sub>= 4,5V÷5,5V; 99 x 82 x 30 | 5902135310397 | 0.23 | 0.34 | 3 |  | Mean Well,Zasilacze,Produkty
| LRS-75-5 | LRS 5V/75W/14A zasilacz do zabudowy | 111 |  | 14A/5VDC; U<sub>OUT</sub>= 4,5V÷5,5V; 99 x 97 x 30 | 5902135316894 | 0.25 | 0.37 | 3 |  | Mean Well,Zasilacze,Produkty
| LRS-100-5 | LRS 5V/100W/18A zasilacz do zabudowy | 125 |  | 18A/5VDC; U<sub>OUT</sub>= 4,5V÷5,5V; 129 x 97 x 30 | 5902135318423 | 0.34 | 0.49 | 3 |  | Mean Well,Zasilacze,Produkty
| LRS-150F-5 | LRS 5V/110W/22A zasilacz do zabudowy | 173 |  | 22A/5VDC; U<sub>OUT</sub>= 4,5V÷5,5V; 159 x 97 x 30 | 5902135319604 | 0.48 | 0.59 | 3 |  | Produkty,Zasilacze,Mean Well
| LRS-35-12 | LRS 12V/35W/3A zasilacz do zabudowy | 82 |  | 3A/12VDC; U<sub>OUT</sub>= 10,2V÷13,8V; 99 x 82 x 30 | 5902135303658 | 0.23 | 0.34 | 3 |  | Mean Well,Zasilacze,Produkty
| LRS-50-12 | LRS 12V/50W/4.2A zasilacz do zabudowy | 87 |  | 4,2A/12VDC; U<sub>OUT</sub>= 10,2V÷13,8V; 99 x 82 x 30 | 5902135303696 | 0.23 | 0.34 | 3 |  | Mean Well,Zasilacze,Produkty
| LRS-75-12 | LRS 12V/75W/6A zasilacz do zabudowy | 106 |  | 6A/12VDC; U<sub>OUT</sub>= 10,2V÷13,8V; 99 x 97 x 30 | 5902135303733 | 0.3 | 0.37 | 3 |  | Mean Well,Zasilacze,Produkty
| LRS-100-12 | LRS 12V/100W/8.5A zasilacz do zabudowy | 120 |  | 8,5A/12VDC; U<sub>OUT</sub>= 10,2V÷13,8V; 129 x 97 x 30 | 5902135303573 | 0.34 | 0.49 | 3 |  | Mean Well,Zasilacze,Produkty
| LRS-150-12 | LRS 12V/150W/12.5A zasilacz do zabudowy | 149 |  | 12,5A/12VDC; U<sub>OUT</sub>= 10,2V÷13,8V; 159 x 97 x 30 | 5902135303610 | 0.48 | 0.59 | 3 |  | Mean Well,Zasilacze,Produkty
| LRS-150F-12 | LRS 12V/150W/12.5A zasilacz do zabudowy | 164 |  | 12.5A/12VDC; U<sub>OUT</sub>= 10,2V÷13,8V; 159 x 97 x 30 | 5902135319697 | 0.48 | 0.59 | 3 |  | Produkty,Zasilacze,Mean Well
| LRS-35-15 | LRS 15V/35W/2.4A zasilacz do zabudowy | 82 |  | 2,4A/15VDC; U<sub>OUT</sub>= 13,5V÷18V; 99 x 82 x 30 | 5902135303665 | 0.23 | 0.34 | 3 |  | Mean Well,Zasilacze,Produkty
| LRS-50-15 | LRS 15V/50W/3.4A zasilacz do zabudowy | 87 |  | 3,4A/15VDC; U<sub>OUT</sub>= 13,5V÷18V; 99 x 82 x 30 | 5902135303702 | 0.23 | 0.34 | 3 |  | Mean Well,Zasilacze,Produkty
| LRS-75-15 | LRS 15V/75W/5A zasilacz do zabudowy | 106 |  | 5A/15VDC; U<sub>OUT</sub>= 13,5V÷18V; 99 x 97 x 30 | 5902135303740 | 0.3 | 0.37 | 3 |  | Mean Well,Zasilacze,Produkty
| LRS-100-15 | LRS 15V/100W/7A zasilacz do zabudowy | 120 |  | 7A/15VDC; U<sub>OUT</sub>= 13,5V÷18V; 129 x 97 x 30 | 5902135303580 | 0.34 | 0.49 | 3 |  | Mean Well,Zasilacze,Produkty
| LRS-150-15 | LRS 15V/150W/10A zasilacz do zabudowy | 149 |  | 10A/15VDC; U<sub>OUT</sub>= 13,5V÷18V; 159 x 97 x 30 | 5902135303627 | 0.48 | 0.59 | 3 |  | Mean Well,Zasilacze,Produkty
| LRS-35-24 | LRS 24V/35W/1.5A zasilacz do zabudowy | 77 |  | 1,5A/24VDC; U<sub>OUT</sub>= 21,6V÷28,8V; 99 x 82 x 30 | 5902135303672 | 0.23 | 0.34 | 3 |  | Mean Well,Zasilacze,Produkty
| LRS-50-24 | LRS 24V/50W/2.2A zasilacz do zabudowy | 82 |  | 2,2A/24VDC; U<sub>OUT</sub>= 21,6V÷28,8V; 99 x 82 x 30 | 5902135303719 | 0.23 | 0.34 | 3 |  | Mean Well,Zasilacze,Produkty
| LRS-75-24 | LRS 24V/75W/3.2A zasilacz do zabudowy | 101 |  | 3,2A/24VDC; U<sub>OUT</sub>= 21,6V÷28,8V; 99 x 97 x 30 | 5902135303757 | 0.3 | 0.37 | 3 |  | Mean Well,Zasilacze,Produkty
| LRS-100-24 | LRS 24V/100W/4.5A zasilacz do zabudowy | 111 |  | 4,5A/24VDC; U<sub>OUT</sub>= 21,6V÷28,8V; 129 x 97 x 30 | 5902135303597 | 0.34 | 0.49 | 3 |  | Mean Well,Zasilacze,Produkty
| LRS-150-24 | LRS 24V/150W/6.5A zasilacz do zabudowy | 140 |  | 6,5A/24VDC; U<sub>OUT</sub>= 21,6V÷28,8V; 159 x 97 x 30 | 5902135303634 | 0.48 | 0.59 | 3 |  | Produkty,Zasilacze,Mean Well
| LRS-150F-24 | LRS 24V/150W/6.5A zasilacz do zabudowy | 154 |  | 6,5A/24VDC; U<sub>OUT</sub>= 21,6V÷28,8V; 159 x 97 x 30 | 5902135315736 | 0.48 | 0.59 | 3 |  | Produkty,Mean Well,Zasilacze
| LRS-350-24 | LRS 24V/350W/14.6A zasilacz do zabudowy | 231 |  | 14,6A/24VDC; U<sub>OUT</sub>= 21,6V÷28,8V; 215 x 115 x 30 | 5902135318317 | 0.76 | 1.2 | 3 |  | Mean Well,Produkty,Zasilacze
| LRS-35-36 | LRS 36V/35W/1A zasilacz do zabudowy | 82 |  | 1A/36VDC; U<sub>OUT</sub>= 32,4V÷39,6V; 99 x 82 x 30 | 5902135313169 | 0.23 | 0.34 | 3 |  | Mean Well,Zasilacze,Produkty
| LRS-50-36 | LRS 36V/50W/1,45A zasilacz do zabudowy | 87 |  | 1,45A/36VDC; U<sub>OUT</sub>= 32,4V÷39,6V; 99 x 82 x 30 | 5902135318850 | 0.23 | 0.34 | 3 |  | Mean Well,Zasilacze,Produkty
| LRS-75-36 | LRS 36V/75W/2,1A zasilacz do zabudowy | 106 |  | 2,1A/36VDC; U<sub>OUT</sub>= 32,4V÷39,6V; 99 x 97 x 30 | 5902135318867 | 0.25 | 0.37 | 3 |  | Mean Well,Zasilacze,Produkty
| LRS-100-36 | LRS 36V/100W/2,8A zasilacz do zabudowy | 120 |  | 2,8A/36VDC; U<sub>OUT</sub>= 32,4V÷39,6V; 129 x 97 x 30 | 5902135315118 | 0.34 | 0.49 | 3 |  | Mean Well,Zasilacze,Produkty
| LRS-150-36 | LRS 36V/150W/4,3A zasilacz do zabudowy | 149 |  | 4,3A/36VDC; U<sub>OUT</sub>= 32,4V÷39,6V; 159 x 97 x 30 | 5902135318560 | 0.48 | 0.59 | 3 |  | Mean Well,Zasilacze,Produkty
| LRS-35-48 | LRS 48V/35W/0.8A zasilacz do zabudowy | 82 |  | 0,8A/48VDC; U<sub>OUT</sub>= 43,2V÷52,8V; 99 x 82 x 30 | 5902135303689 | 0.23 | 0.34 | 3 |  | Mean Well,Zasilacze,Produkty
| LRS-50-48 | LRS 48V/50W/1.1A zasilacz do zabudowy | 87 |  | 1,1A/48VDC; U<sub>OUT</sub>= 43,2V÷52,8V; 99 x 82 x 30 | 5902135303726 | 0.23 | 0.34 | 3 |  | Zasilacze,Produkty,Mean Well
| LRS-75-48 | LRS 48V/75W/1.6A zasilacz do zabudowy | 106 |  | 1,6A/48VDC; U<sub>OUT</sub>= 43,2V÷52,8V; 99 x 97 x 30 | 5902135303764 | 0.3 | 0.37 | 3 |  | Mean Well,Zasilacze,Produkty
| LRS-100-48 | LRS 48V/100W/2.3A zasilacz do zabudowy | 120 |  | 2,3A/48VDC; U<sub>OUT</sub>= 43,2V÷52,8V; 129 x 97 x 30 | 5902135303603 | 0.34 | 0.49 | 3 |  | Mean Well,Zasilacze,Produkty
| LRS-150-48 | LRS 48V/150W/3.3A zasilacz do zabudowy | 149 |  | 3,3A/48VDC; U<sub>OUT</sub>= 43,2V÷52,8V; 159 x 97 x 30 | 5902135303641 | 0.48 | 0.59 | 3 |  | Mean Well,Zasilacze,Produkty
| SP-150-12 | SP 12V/150W/12.5A zasilacz do zabudowy | 350 | 85 | 12,5A/12VDC; U<sub>OUT</sub>= 11,4V÷13,2V; 199 x 99 x 50 | 5902135300152 | 0.74 | 1.4 | 3 |  | Mean Well,Zasilacze,Produkty
| SP-150-15 | SP 15V/150W/10A zasilacz do zabudowy | 350 |  | 10A/15VDC; U<sub>OUT</sub>= 14,3V÷16,5V; 199 x 99 x 50 | 5902135313763 | 0.76 | 1.4 | 3 |  | Produkty,Mean Well,Zasilacze
| SP-480-24 | SP 24V/480W/20A zasilacz do zabudowy | 1000 | 250 | 20A/24VDC; U<sub>OUT</sub>= 22V÷27,6V; 278 x 127 x 43 | 5901643196059 | 1.79 | 2.43 | 3 |  | Mean Well,Zasilacze,Produkty
| SP-320-27 | SP 27V/315.9W/11.7A zasilacz do zabudowy | 500 | 110 | 11,7A/27VDC; U<sub>OUT</sub>= 26V÷31,5V; 215 x 115 x 50 | 5901643195830 | 1.1 | 1.65 | 3 |  | Mean Well,Zasilacze,Produkty
| RSP-320-4 | RSP 4V/320W/60A zasilacz do zabudowy | 389 |  | 60A/4VDC; U<sub>OUT</sub>= 3,7V÷4,3V; 215 x 115 x 30 | 5902135313909 | 0.9 | 1.02 | 3 |  | Mean Well,Zasilacze,Produkty
| RSP-100-5 | RSP 5V/100W/20A zasilacz do zabudowy | 269 |  | 20A/5VDC; U<sub>OUT</sub>= 4,75V÷5,5V; 179 x 99 x 30 | 5902135313770 | 0.52 | 0.77 | 3 |  | Mean Well,Zasilacze,Produkty
| RSP-150-5 | RSP 5V/150W/30A zasilacz do zabudowy | 284 |  | 30A/5VDC; U<sub>OUT</sub>= 4,75V÷5,5V; 199 x 99 x 30 | 5902135315101 | 0.6 | 0.84 | 3 |  | Mean Well,Zasilacze,Produkty
| RSP-200-5 | RSP 5V/200W/40A zasilacz do zabudowy | 322 |  | 40A/5VDC; U<sub>OUT</sub>= 4,5V÷5,5V; 215 x 115 x 30 | 5902135315095 | 0.72 | 1.01 | 3 |  | Mean Well,Zasilacze,Produkty
| RSP-320-5 | RSP 5V/320W/60A zasilacz do zabudowy | 389 |  | 60A/5VDC; U<sub>OUT</sub>= 4,5V÷5,5V; 215 x 115 x 30 | 5902135308356 | 0.9 | 1.02 | 3 |  | Mean Well,Zasilacze,Produkty
| RSP-100-7,5 | RSP 7,5V/100W/13,5A zasilacz do zabudowy | 269 |  | 13,5A/7,5VDC; U<sub>OUT</sub>= 7,13V÷8,25V; 179 x 30 x 99 | 5902135322079 | 0.52 |  | 3 |  | Mean Well,Zasilacze,Produkty
| RSP-100-12 | RSP 12V/100W/8.5A zasilacz do zabudowy | 269 |  | 8,5A/12VDC; U<sub>OUT</sub>= 11,4V÷13,2V; 179 x 99 x 30 | 5902135301623 | 0.51 | 0.77 | 3 |  | Mean Well,Zasilacze,Produkty
| RSP-150-12 | RSP 12V/150W/12.5A zasilacz do zabudowy | 284 |  | 12,5A/12VDC; U<sub>OUT</sub>= 11,4V÷13,2V; 199 x 99 x 30 | 5902135306260 | 0.6 | 0.84 | 3 |  | Mean Well,Zasilacze,Produkty
| RSP-200-12 | RSP 12V/200W/16.7A zasilacz do zabudowy | 322 |  | 16,7A/12VDC; U<sub>OUT</sub>= 10V÷13,2V; 215 x 115 x 30 | 5901643197322 | 0.762 | 1.01 | 3 |  | Mean Well,Zasilacze,Produkty
| RSP-320-12 | RSP 12V/320W/27.6A zasilacz do zabudowy | 389 |  | 26,7A/12VDC; U<sub>OUT</sub>= 10V÷13,2V; 215 x 115 x 30 | 5901643199203 | 0.87 | 1.02 | 3 |  | Mean Well,Zasilacze,Produkty
| RSP-500-12 | RSP 12V/500W/41.7A zasilacz do zabudowy | 692 |  | 41,7A/12VDC; U<sub>OUT</sub>= 10V÷13,2V; 230 x 127 x 41 | 5901643198626 | 1.25 | 1.69 | 3 |  | Mean Well,Zasilacze,Produkty
| RSP-750-12 | RSP 12V/750W/62.5A zasilacz do zabudowy | 1359 |  | 62,5A/12VDC; U<sub>OUT</sub>= 10V÷13,5V; 250 x 127 x 41 | 5902135312612 | 1.64 | 3.96 | 3 |  | Mean Well,Zasilacze,Produkty
| RSP-1000-12 | RSP 12V/1000W/60A zasilacz do zabudowy | 1757 |  | 60A/12VDC; U<sub>OUT</sub>= 10V÷13,5V; 295 x 127 x 41 | 5902135314012 | 1.95 | 4.51 | 5 |  | Mean Well,Zasilacze,Produkty
| RSP-2000-12 | RSP 12V/2000W/100A zasilacz do zabudowy | 3260 |  | 100A/12VDC; U<sub>OUT</sub>= 10,5V÷14V; 295 x 127 x 41 | 590213531314 | 1.95 | 4.51 | 5 |  | Mean Well,Zasilacze,Produkty
| RSP-200-13,5 | RSP 13.5V/200W/14.9A zasilacz do zabudowy | 332 | 95 | 14,9A/13,5VDC; U<sub>OUT</sub>= 12V÷15V; 215 x 115 x 30 | 5902135301999 | 0.76 |  | 3 |  | Mean Well,Zasilacze,Produkty
| RSP-320-13.5 | RSP 13.5V/320W/23.8A zasilacz do zabudowy | 389 |  | 23,8A/12VDC; U<sub>OUT</sub>= 12V÷15V; 215 x 115 x 30 | 5902135300237 | 0.87 | 1.02 | 3 |  | Mean Well,Zasilacze,Produkty
| RSP-100-15 | RSP 15V/100W/6.7A zasilacz do zabudowy | 269 |  | 6,7A/15VDC; U<sub>OUT</sub>= 14,3V÷16,5V; 179 x 99 x 30 | 5902135301821 | 0.51 | 0.77 | 3 |  | Mean Well,Zasilacze,Produkty
| RSP-150-15 | RSP 15V/150W/10A zasilacz do zabudowy | 284 |  | 10A/15VDC; U<sub>OUT</sub>= 14,3V÷16,5V; 199 x 99 x 30 | 5902135301838 | 0 | 0.84 | 3 |  | Mean Well,Zasilacze,Produkty
| RSP-320-15 | RSP 15V/320W/21.4A zasilacz do zabudowy | 389 |  | 21,4A/12VDC; U<sub>OUT</sub>= 13,5V÷18V; 215 x 115 x 30 | 5902135306659 | 0.9 | 1.02 | 3 |  | Mean Well,Zasilacze,Produkty
| RSP-500-15 | RSP 15V/500W/33.4A zasilacz do zabudowy | 692 |  | 33,4A/15VDC; U<sub>OUT</sub>= 13,5V÷18V; 230 x 127 x 40,5 | 5902135302583 | 1.3 | 1.69 | 3 |  | Mean Well,Zasilacze,Produkty
| RSP-100-24 | RSP 24V/100W/4.2A zasilacz do zabudowy | 269 |  | 4,2A/24VDC; U<sub>OUT</sub>= 22,8V÷26,4V; 179 x 99 x 30 | 5902135304624 | 0.52 | 0.77 | 3 |  | Mean Well,Zasilacze,Produkty
| RSP-150-24 | RSP 24V/150W/6,3A zasilacz do zabudowy | 284 |  | 6,3A/12VDC; U<sub>OUT</sub>= 22,8V÷26,4V; 199 x 99 x 30 | 5902135315767 | 0.6 | 0.84 | 3 |  | Mean Well,Zasilacze,Produkty
| RSP-200-24 | RSP 24V/200W/8.4A zasilacz do zabudowy | 322 |  | 8,4A/24VDC; U<sub>OUT</sub>= 20V÷26,4V; 215 x 115 x 30 | 5902135311493 | 0.72 | 1.01 | 3 |  | Mean Well,Zasilacze,Produkty
| RSP-320-24 | RSP 24V/320W/13.4A zasilacz do zabudowy | 389 |  | 13,4A/24VDC; U<sub>OUT</sub>= 20V÷26,4V; 215 x 115 x 30 | 5902135312636 | 0.9 | 1.02 | 3 |  | Mean Well,Zasilacze,Produkty
| RSP-500-24 | RSP 24V/500W/21A zasilacz do zabudowy | 692 |  | 21A/24VDC; U<sub>OUT</sub>= 20V÷26,4V; 230 x 127 x 40.5 | 5902135309070 | 1.3 | 1.69 | 3 |  | Mean Well,Zasilacze,Produkty
| RSP-1000-24 | RSP 24V/1000W/40A zasilacz do zabudowy | 1757 |  | 40A/24VDC; U<sub>OUT</sub>= 20V÷26,4V; 295 x 127 x 41 | 5902135305836 | 1.95 | 4.51 | 5 |  | Mean Well,Zasilacze,Produkty
| RSP-1500-24 | RSP 24V/1500W/63A zasilacz do zabudowy | 2871 |  | 63A/24VDC; U<sub>OUT</sub>= 20V÷26,4V; 278 x 127 x 83,5 | 5902135314029 | 3 | 7.1 | 5 |  | Mean Well,Zasilacze,Produkty
| RSP-2000-24 | RSP 24V/2000W/80A zasilacz do zabudowy | 3260 |  | 80A/24VDC; U<sub>OUT</sub>= 21V÷28V; 295 x 127 x 41 | 5902135316122 | 1.95 | 4.51 | 5 |  | Mean Well,Zasilacze,Produkty
| RSP-2400-24 | RSP 24V/2400W/100A zasilacz do zabudowy | 3303 |  | 100A/24VDC; U<sub>OUT</sub>= 22V÷28V; 278 x 177.8 x 63.5 | 5902135317860 | 3.3 |  | 5 |  | Mean Well,Zasilacze,Produkty
| RSP-3000-24 | RSP 24V/3000W/125A zasilacz do zabudowy | 3788 |  | 125A/24VDC; U<sub>OUT</sub>= 22V÷28V; 278 x 177.8 x 63.5 | 5902135310861 | 4 | 12.42 | 5 |  | Mean Well,Zasilacze,Produkty
| RSP-100-27 | RSP 27V/100W/3.8A zasilacz do zabudowy | 269 |  | 3.8A/27VDC; U<sub>OUT</sub>= 25.7V÷29.7V; 179 x 99 x 30 | 5902135304631 | 0.52 | 0.77 | 3 |  | Mean Well,Zasilacze,Produkty
| RSP-150-27 | RSP 27V/150W/5.6A zasilacz do zabudowy | 284 |  | 5,6A/27VDC; U<sub>OUT</sub>= 25,7V÷29,7V; 199 x 99 x 30 | 5901643198619 | 0.57 | 0.84 | 3 |  | Mean Well,Zasilacze,Produkty
| RSP-200-27 | RSP 27V/200W/7.5A zasilacz do zabudowy | 322 |  | 7,5A/27VDC; U<sub>OUT</sub>= 26V÷31,5V; 215 x 115 x 30 | 5902135305102 | 0 | 1.01 | 3 |  | Mean Well,Zasilacze,Produkty
| RSP-320-27 | RSP 27V/320W/11.9A zasilacz do zabudowy | 389 |  | 11,9A/27VDC; U<sub>OUT</sub>= 26V÷31,5V; 215 x 115 x 30 | 5902135302576 | 0.9 | 1.02 | 3 |  | Mean Well,Zasilacze,Produkty
| RSP-500-27 | RSP 27V/500W/18.6A zasilacz do zabudowy | 692 |  | 18,6A/27VDC; U<sub>OUT</sub>= 26V÷30V; 230 x 127 x 41 | 5901643198633 | 1.21 | 1.69 | 3 |  | Mean Well,Zasilacze,Produkty
| RSP-750-27 | RSP 27V/750W/27.8A zasilacz do zabudowy | 1359 |  | 27.8A/27VDC; U<sub>OUT</sub>= 24V÷30V; 250 x 127 x 41 | 5902135304303 | 1.64 | 3.96 | 3 |  | Mean Well,Zasilacze,Produkty
| RSP-1000-27 | RSP 27V/1000W/37A zasilacz do zabudowy | 1757 |  | 37A/27VDC; U<sub>OUT</sub>= 24V÷30V; 295 x 127 x 41 | 5902135304280 | 1.95 | 4.51 | 5 |  | Mean Well,Zasilacze,Produkty
| RSP-200-36 | RSP 36V/200W/5.56A zasilacz do zabudowy | 322 |  | 5.56A/36VDC; U<sub>OUT</sub>= 32.4V÷39.6V; 215 x 115 x 30 | 5902135311356 | 0.72 | 1.01 | 3 |  | Mean Well,Zasilacze,Produkty
| RSP-320-36 | RSP 36V/320W/8,9A zasilacz do zabudowy | 389 |  | 8.9A/36VDC; U<sub>OUT</sub>= 32.4V÷39.6V; 215 x 115 x 30 | 5902135315033 | 0.9 | 1.02 | 3 |  | Mean Well,Zasilacze,Produkty
| RSP-75-48 | RSP 48V/75W/1.6A zasilacz do zabudowy | 236 |  | 1,6A/48VDC; U<sub>OUT</sub>= 45,6V÷52,8V; 159 x 97 x 30 | 5902135306420 | 0.44 | 0.7 | 3 |  | Mean Well,Zasilacze,Produkty
| RSP-200-48 | RSP 48V/200W/4.2A zasilacz do zabudowy | 322 |  | 4,2A/48VDC; U<sub>OUT</sub>= 41V÷56V; 215 x 115 x 30 | 5902135302569 | 0.72 | 1.01 | 3 |  | Mean Well,Zasilacze,Produkty
| RSP-320-48 | RSP 48V/320W/6.7A zasilacz do zabudowy | 389 |  | 6,7A/48VDC; U<sub>OUT</sub>= 41V÷56V; 215 x 115 x 30 | 5902135300206 | 0.85 | 1.02 | 3 |  | Mean Well,Zasilacze,Produkty
| RSP-500-48 | RSP 48V/500W/10.5A zasilacz do zabudowy | 692 |  | 10,5A/48VDC; U<sub>OUT</sub>= 41V÷56V; 230 x 127 x 40,5 | 5902135302590 | 1.3 | 1.69 | 3 |  | Mean Well,Zasilacze,Produkty
| RSP-1000-48 | RSP 48V/1008W/21A zasilacz do zabudowy | 1757 |  | 21A/48VDC; U<sub>OUT</sub>= 43V÷55V; 295 x 127 x 41 | 5901643196189 | 1.9 | 4.51 | 5 |  | Mean Well,Zasilacze,Produkty
| RSP-2000-48 | RSP 48V/2000W/42A zasilacz do zabudowy | 3260 |  | 42A/48VDC; U<sub>OUT</sub>= 42V÷56V; 295 x 127 x 41 | 5902135319031 | 1.95 | 4.51 | 5 |  | Mean Well,Zasilacze,Produkty
| RSP-2400-48 | RSP 48V/2400W/50A zasilacz do zabudowy | 3303 |  | 50A/48VDC; U<sub>OUT</sub>= 43V÷56V; 278 x 177.8 x 63.5 | 5902135307601 | 3.3 |  | 3 |  | Mean Well,Zasilacze,Produkty
| RSP-3000-48 | RSP 48V/3000W/62.5A zasilacz do zabudowy | 3788 |  | 62.5A/48VDC; U<sub>OUT</sub>= 43V÷56V; 278 x 177.8 x 63.5 | 5902135319048 | 4 | 12.42 | 3 |  | Mean Well,Zasilacze,Produkty
| USP-350-15 | USP 15V/350W/23.4A zasilacz do zabudowy | 700 |  | 23,4A/15VDC; U<sub>OUT</sub>= 13,5V÷16,5V; 235,2 x 101,5 x 38 | 5902135302507 | 1.08 | 1.21 | 3 |  | Do zabudowy,Mean Well,Zasilacze,Produkty
| USP-500-15 | USP 15V/500W/33.5A zasilacz do zabudowy | 1100 |  | 33,5A/15VDC; U<sub>OUT</sub>= 13,5V÷16,5V; 254 x 127 x 41 | 5902135302545 | 1.52 | 2.39 | 3 |  | Do zabudowy,Zasilacze,Produkty,Mean Well
| USP-500-48 | USP 48V/500W/10.5A zasilacz do zabudowy | 1100 |  | 10,5A/48VDC; U<sub>OUT</sub>= 43,2V÷52,8V; 254 x 127 x 41 | 5902135302521 | 1.52 | 2.39 | 3 |  | Do zabudowy,Mean Well,Zasilacze,Produkty
| HRP-600-5 | HRP 5V/600W/120A zasilacz do zabudowy | 1013 |  | 120A/5VDC; U<sub>OUT</sub>= 4,3V÷5,8V; 218 x 63.5 x 105 | 5902135320068 | 1.5 | 4.8 | 5 |  | Produkty,Zasilacze,Mean Well
| HRP-100-12 | HRP 12V/100W/8,5A zasilacz do zabudowy | 332 |  | 8.5A/12VDC; U<sub>OUT</sub>= 11,4V÷13,8V; 159 x 97 x 38 | 5902135308806 | 0.56 | 0.84 | 5 |  | Mean Well,Zasilacze,Produkty
| HRP-300-12 | HRP 12V/300W/27A zasilacz do zabudowy | 610 |  | 27A/12VDC; U<sub>OUT</sub>= 10,2V÷13,8V; 199 x 105 x 41 | 5902135313916 | 0.95 | 1.19 | 5 |  | Mean Well,Produkty,Zasilacze
| HRP-600-12 | HRP 12V/600W/53A zasilacz do zabudowy | 1013 |  | 53A/12VDC; U<sub>OUT</sub>= 10,2V÷13,8V; 218 x 105 x 63,5 | 5902135300138 | 1.58 | 1.8 | 5 |  | Produkty,Zasilacze,Mean Well
| HRP-75-24 | HRP 24V/75W/3.2A zasilacz do zabudowy | 288 |  | 3.2A/24VDC; U<sub>OUT</sub>= 21.6V÷28,8V; 129 x 98 x 38 | 5902135316207 | 0.47 | 0.73 | 5 |  | Mean Well,Produkty,Zasilacze
| HRP-100-24 | HRP 24V/108W/4,5A zasilacz do zabudowy | 332 | 80 | 4,5A/24VDC; U<sub>OUT</sub>= 22,8V÷28,8V; 159 x 97 x 38 | 5901643197841 | 0.56 | 0.84 | 5 |  | Produkty,Zasilacze,Mean Well
| HRP-300-24 | HRP 24V/300W/14A zasilacz do zabudowy | 610 |  | 14A/24VDC; U<sub>OUT</sub>= 21.6V÷28,8V; 199 x 105 x 41 | 5902135313923 | 0.95 | 1.19 | 5 |  | Mean Well,Produkty,Zasilacze
| HRP-600-24 | HRP 24V/600W/27A zasilacz do zabudowy | 1013 |  | 27A/24VDC; U<sub>OUT</sub>= 21.6V÷28.8V; 218 x 105 x 63.5 | 5902135318577 | 1.5 | 4.8 | 5 |  | Mean Well,Produkty,Zasilacze
| HRP-150-48 | HRP 48V/150W/3.3A zasilacz do zabudowy | 399 |  | 3.3A/48VDC; U<sub>OUT</sub>= 40.8V÷55.2V; 159 x 97 x 38 | 5902135317709 | 0.61 |  | 5 |  | Mean Well,Produkty,Zasilacze
| HRP-600-48 | HRP 48V/600W/13A zasilacz do zabudow | 1013 |  | 13A/48VDC; U<sub>OUT</sub>= 40.8V÷55.2V; 218 x 105 x 63.5 | 5902135318546 | 1.5 | 4.8 | 5 |  | Mean Well,Produkty,Zasilacze
| HRPG-600-12 | HRPG 12V/600W/53A zasilacz do zabudowy | 1119 |  | 53A/12VDC; U<sub>OUT</sub>= 10.2V÷13.8V; 218 x 105 x 63.5 | 5902135317914 | 1.58 |  | 5 |  | Mean Well,Produkty,Zasilacze
| HRPG-600-24 | HRPG 24V/600W/27A zasilacz do zabudowy | 1119 |  | 27A/24VDC; U<sub>OUT</sub>= 21.6V÷28.8V; 218 x 105 x 63.5 | 5902135317921 | 1.58 |  | 5 |  | Mean Well,Produkty,Zasilacze
| HRPG-600-48 | HRPG 48V/600W/13A zasilacz do zabudowy | 1119 |  | 13A/48VDC; U<sub>OUT</sub>= 40.8V÷55.2V; 218 x 105 x 63.5 | 5902135316429 | 1.58 |  | 5 |  | Mean Well,Produkty,Zasilacze
| RCP-1000-48 | RCP 48V/1000W/21A zasilacz RACK | 2256 |  | 21A/48VDC; U<sub>OUT</sub>= 46,3V÷49,7V; 295 x 127 x 41 | 5902135300855 | 0 | 4.77 | 3 |  | Mean Well,Zasilacze,Produkty
| RCP-1000-48-C | RCP 48V/1000W/21A zasilacz RACK | 2352 |  | 21A/48VDC; U<sub>OUT</sub>= 46,3V÷49,7V; 295 x 127 x 41 | 5902135302187 | 0 | 4.77 | 3 |  | Produkty,Zasilacze
| RCP-2000-48 | RCP 48V/2000W/42A zasilacz RACK | 4066 |  | 42A/48VDC; U<sub>OUT</sub>= 42V÷56V; 295 x 127 x 41 | 5902135300848 | 2 |  | 3 |  | Mean Well,Zasilacze,Produkty
| ERPF-400-12 | ERPF 12V/360W/30A zasilacz do zabudowy | 341 |  | 30A/12VDC; U<sub>OUT</sub>= 10.8V÷13.2V; 220.4 x 48 x 130 | 5902135323571 | 1.1 |  | 3 |  | Produkty,Zasilacze,Mean Well
| CSP-3000-250 | CSP 250V/3000W/12A zasilacz do zabudowy | 3106 |  | 12A / 250VDC / 0.4A / 12VDC; 278 x 63.5 x 177.8 | 5902135324288 |  |  | 5 |  | Produkty,Zasilacze
| AD-55A | AD 13,8V/3,5A zasilacz buforowy do zabudowy | 231 |  | 3,5A/13,8VDC; I<sub>BAT</sub>=0,5A; 159 x 97 x 38 | 5901643192020 | 0.472 | 0.7138 | 2 |  | Mean Well,Zasilacze,Produkty,Buforowy
| AD-155A | AD 13,8V/11,5A zasilacz buforowy do zabudowy | 442 |  | 11,5A/13,8VDC; I<sub>BAT</sub>=0,5A; 199 x 110 x 50 | 5901643192044 | 0.808 | 1.6227 | 2 |  | Mean Well,Zasilacze,Produkty,Buforowy
| AD-55B | AD 27,6V/2A zasilacz buforowy do zabudowy | 231 |  | 2A/27,6VDC; I<sub>BAT</sub>=0,16A; 159 x 97 x 38 | 5901643192037 | 0.468 | 0.7138 | 2 |  | Mean Well,Buforowy,Produkty,Zasilacze
| AD-155B | AD 27,6V/5,5A zasilacz buforowy do zabudowy | 442 |  | 5,5A/27,6VDC; I<sub>BAT</sub>=0,5A; 199 x 110 x 50 | 5901643192051 | 0.842 | 1.6227 | 2 |  | Mean Well,Zasilacze,Produkty,Buforowy
| AD-155C | AD 54V/2,7A zasilacz buforowy do zabudowy | 442 |  | 2,7A/54VDC; I<sub>BAT</sub>=0,5A; 199 x 110 x 50 | 5901643192068 | 0.84 | 1.6227 | 2 |  | Mean Well,Zasilacze,Produkty,Buforowy
| LAD-120B | LAD 27.6V/121.4W/3.4A/1A zasilacz buforowy do zabudowy | 279 |  | 3.4A / 27.6VDC; I<sub>BAT</sub>=1A; 159 x 30 x 97 | 5906881450079 | 0.42 |  | 3 |  | Produkty,Zasilacze,Buforowy,Mean Well
| LAD-240B | LAD 27.6V/240.12W/7.7A/1A zasilacz buforowy do zabudowy | 332 |  | 7,7A / 27.6VDC; I<sub>BAT</sub>=1A; 215 x 30 x 115 | 5902135323533 | 0.75 |  | 3 |  | Produkty,Zasilacze,Buforowy,Mean Well
| LAD-360B | LAD 27.6V/358.8W/11.5A/1.5A zasilacz buforowy do zabudowy | 360 |  | 11,5A / 27.6VDC; I<sub>BAT</sub>=1,5A; 215 x 30 x 115 | 5902135323540 | 0.75 |  | 3 |  | Produkty,Zasilacze,Buforowy,Mean Well
| LAD-600B | LAD 27.6V/600W/18.74A/3A zasilacz buforowy do zabudowy | 576 |  | 18,74A / 27.6VDC; I<sub>BAT</sub>=3A; 225 x 41 x 124 | 5902135323557 | 1.02 |  | 3 |  | Produkty,Zasilacze,Buforowy,Mean Well
| LAD-120D | LAD 55.2V/121.99W/1.21A/1A zasilacz buforowy do zabudowy | 279 |  | 1.21 A / 55.2 V DC; I<sub>BAT</sub>=1A; 159 x 30 x 97 | 5902135324301 |  |  | 3 |  | Produkty,Zasilacze,Buforowy
| LAD-240D | LAD 55.2V/242.88W/3.4A/1A zasilacz buforowy do zabudowy | 332 |  | 3.4 A / 55.2 V DC; I<sub>BAT</sub>=1A; 215 x 30 x 115 | 5902135324318 |  |  | 3 |  | Produkty,Zasilacze,Buforowy
| SCP-35-12 | SCP 13,8V/2,6A zasilacz buforowy do zabudowy | 140 |  | 2,6A/13,8VDC; 99 x 97 x 36 | 5901643192075 | 0.37 | 0.55 | 2 |  | Buforowy,Mean Well,Zasilacze,Produkty
| SCP-50-12 | SCP 13,8V/3,6A zasilacz buforowy do zabudowy | 164 |  | 3,6A/13,8VDC; 129 x 98 x 38 | 5901643192082 | 0.426 | 0.66 | 2 |  | Mean Well,Zasilacze,Produkty,Buforowy
| SCP-75-12 | SCP 13,8V/5,4A zasilacz buforowy do zabudowy | 192 |  | 5,4A/13,8VDC; 159 x 97 x 38 | 5901643192099 | 0.512 | 0.86 | 2 |  | Mean Well,Zasilacze,Produkty,Buforowy
| SCP-35-24 | SCP 27,6V/1,4A zasilacz buforowy do zabudowy | 140 |  | 1,4A/27,6VDC; 99 x 97 x 36 | 5901643192105 | 0.37 | 0.546 | 2 |  | Mean Well,Zasilacze,Produkty
| SCP-50-24 | SCP 27,6V/1,8A zasilacz buforowy do zabudowy | 164 |  | 1,8A/27,6VDC; 129 x 98 x 38 | 5901643192112 | 0.426 | 0.66 | 2 |  | Mean Well,Zasilacze,Produkty
| SCP-75-24 | SCP 27,6V/2,7A zasilacz buforowy do zabudowy | 192 |  | 2,7A/27,6VDC; 159 x 97 x 38 | 5901643192129 | 0.512 | 0.8647 | 2 |  | Mean Well,Zasilacze,Produkty
| PSC-35A-C | PSC 13.8V/35W/2.6A zasilacz buforowy do zabudowy | 140 |  | 1,7A/13,8VDC; I<sub>BAT</sub>=0,9A; 84,6 x 50,8 x 24 | 5902135315286 | 0.45 | 0.59 | 2 |  | Mean Well,Produkty,Zasilacze,Buforowy
| PSC-60A | PSC 13.8V/60W/4.3A zasilacz buforowy do zabudowy | 164 |  | 2,8A/13,8VDC; I<sub>BAT</sub>=1,5A; 101,6 x 50,8 x 29 | 5902135301746 | 0.15 | 0.16 | 2 |  | Mean Well,Zasilacze,Produkty,Buforowy
| PSC-60A-C | PSC 13.8V/60W/4.3A zasilacz buforowy do zabudowy | 178 |  | 2,8A/13,8VDC; I<sub>BAT</sub>=1,5A; 103,4 x 62 x 37 | 5902135303153 | 0.29 | 0.32 | 2 |  | Mean Well,Zasilacze,Produkty,Buforowy
| PSC-100A-C | PSC 13.8V/100W/7.25A zasilacz buforowy do zabudowy | 303 |  | 4,75A/13,8VDC; I<sub>BAT</sub>=2,5A; 130 x 85 x 37 | 5901643197827 | 0.45 | 0.51 | 2 |  | Produkty,Zasilacze,Buforowy,Mean Well
| PSC-160A-C | PSC 13.8V/160W/11.6A zasilacz buforowy do zabudowy | 384 |  | 7,6A/13,8VDC; I<sub>BAT</sub>=4,0A; 155,4 x 85 x 37 | 5902135303146 | 0.48 | 0.59 | 2 |  | Buforowy,Mean Well,Zasilacze,Produkty
| PSC-60B | PSC 27.6V/60W/2.15A zasilacz buforowy do zabudowy | 164 |  | 1,4A/27,6VDC; I<sub>BAT</sub>=0,75A; 101,6 x 50,8 x 29 | 5902135304310 | 0.13 |  | 2 |  | Buforowy,Mean Well,Zasilacze,Produkty
| PSC-60B-C | PSC 27.6V/60W/2.15A zasilacz buforowy do zabudowy | 178 |  | 1,4A/27,6VDC; I<sub>BAT</sub>=0,75A; 103,4 x 62 x 37 | 5902135304358 | 0.29 | 0.32 | 2 |  | Buforowy,Mean Well,Zasilacze,Produkty
| PSC-100B-C | PSC 27,6V/100W/3.65A zasilacz buforowy do zabudowy | 303 |  | 2,4A/27,6VDC; I<sub>BAT</sub>=1,25A; 130 x 85 x 37 | 5901643197834 | 0.46 | 0.5 | 2 |  | Buforowy,Zasilacze,Produkty,Mean Well
| PSC-160B-C | PSC 27.6V/160W/5.8A zasilacz buforowy do zabudowy | 384 |  | 3,8A/27,6VDC; I<sub>BAT</sub>=2,0A; 155,4 x 85 x 37 | 5902135304488 | 0.45 | 0.59 | 2 |  | Mean Well,Zasilacze,Produkty,Buforowy
| PKAZ041 | Zestaw przewodów do zasilaczy PSC Mean Well | 40 |  | przewód o przekroju 0,5mm<sup>2</sup> | 5902135315651 | 0.06 | 0.35 |  |  | Produkty,Akcesoria
| ADD-55A | AD 13,8V/3,5A zasilacz buforowy do zabudowy | 269 |  | 2.5A/13.8VDC; 3A/5VDC; I<sub>BAT</sub>=0,23A; 159 x 97 x 38 | 5902135304266 | 0.57 | 0.71 | 2 |  | Zasilacze,Produkty,Mean Well,Buforowy
| ADD-155A | ADD 13.8V/5V/13.3V/155W/9.5A/3A/0.5A zasilacz buforowy do zabudowy | 495 |  | 9.5A/13.8VDC; 3A/5VDC; I<sub>BAT</sub>=0,23A; 199 x 110 x 50 | 5902135301104 | 1 | 1.62 | 2 |  | Buforowy,Mean Well,Zasilacze,Produkty
| ADD-155B | ADD 27.6V/5V/27.1V/155W/4.5A/3A/0.5A zasilacz buforowy do zabudowy | 495 |  | 4.5A/27.6VDC; 3A/5VDC; I<sub>BAT</sub>=0,5A; 199 x 110 x 50 | 5902135313152 | 1 | 1.62 | 2 |  | Mean Well,Zasilacze,Buforowy,Produkty
| ADD-155C | ADD 54V/5V/53.5V/150W/2.3A/3A/0.2A zasilacz buforowy do zabudowy | 495 |  | 2.3A/54VDC; 3A/5VDC; I<sub>BAT</sub>=0,2A; 199 x 110 x 50 | 5902135323427 | 0 |  | 2 |  | Produkty,Zasilacze,Buforowy,Mean Well
| MDR-10-5 | MDR 5V/10W/2A zasilacz na szynę DIN | 92 |  | 2A/5VDC; 22,5 x 90 x 100 | 5902135301005 | 0.16 | 0.3 | 3 |  | Produkty,Zasilacze,Mean Well
| MDR-20-5 | MDR 5V/20W/3A zasilacz na szynę DIN | 106 |  | 3A/5VDC; U<sub>OUT</sub>= 4.75V÷5.5V; 22,5 x 90 x 100 | 5902135317259 | 0.19 | 0.3 | 3 |  | Mean Well,Produkty,Zasilacze
| MDR-60-5 | MDR 5V/60W/10A zasilacz na szynę DIN | 149 |  | 10A/5VDC; U<sub>OUT</sub>= 5V÷6V; 40 x 90 x 100 | 5902135317792 | 1.1 | 0.53 | 3 |  | Mean Well,Produkty,Zasilacze
| MDR-10-12 | MDR 12V/10W/0,84A zasilacz na szynę DIN | 92 |  | 0,84A/12VDC; 22,5 x 90 x 100 | 5901643191603 | 0.154 | 0.3003 | 3 |  | Mean Well,Zasilacze,Produkty
| MDR-20-12 | MDR 12V/20W/1,67A zasilacz na szynę DIN | 106 |  | 1,67A/12VDC; U<sub>OUT</sub>= 10,8V÷13,2V; 22,5 x 90 x 100 | 5901643191627 | 0.178 | 0.3 | 3 |  | Mean Well,Zasilacze,Produkty
| MDR-40-12 | MDR 12V/40W/3,33A zasilacz na szynę DIN | 140 |  | 3,33A/12VDC; U<sub>OUT</sub>= 12V÷14,4V; 40 x 90 x 100 | 5901643192143 | 0.286 | 0.5361 | 3 |  | Mean Well,Zasilacze,Produkty
| MDR-60-12 | MDR 12V/60W/5A zasilacz na szynę DIN | 149 |  | 5A/12VDC; U<sub>OUT</sub>= 12V÷14,4V; 40 x 90 x 100 | 5901643191641 | 0.306 | 0.5292 | 3 |  | Mean Well,Zasilacze,Produkty
| MDR-100-12 | MDR 12V/90W/7,5A zasilacz na szynę DIN | 260 |  | 7,5A/12VDC; U<sub>OUT</sub>= 12V÷14,4V; 55 x 90 x 100 | 5901643191665 | 0.442 | 0.7056 | 3 |  | Mean Well,Zasilacze,Produkty
| MDR-20-15 | MDR 15V/20W/1,34A zasilacz na szynę DIN | 106 |  | 1,34A/15VDC; U<sub>OUT</sub>= 13,5V÷16,5V; 22,5 x 90 x 100 | 5902135301777 | 0.17 | 0.3 | 3 |  | Mean Well,Zasilacze,Produkty
| MDR-10-24 | MDR 24V/10W/0,42A zasilacz na szynę DIN | 92 |  | 0,42A/24VDC; 22,5 x 90 x 100 | 5901643191610 | 0.16 | 0.3003 | 3 |  | Mean Well,Zasilacze,Produkty
| MDR-20-24 | MDR 24V/24W/1A zasilacz na szynę DIN | 106 |  | 1A/24VDC; U<sub>OUT</sub>= 21,6V÷26,4V; 22,5 x 90 x 100 | 5901643191634 | 0.172 | 0.3 | 3 |  | Mean Well,Zasilacze,Produkty
| MDR-40-24 | MDR 24V/40,8W/1,7A zasilacz na szynę DIN | 140 |  | 1,7A/24VDC; U<sub>OUT</sub>= 24V÷28,8V; 40 x 90 x 100 | 5901643192150 | 0.282 | 0.5361 | 3 |  | Mean Well,Zasilacze,Produkty
| MDR-60-24 | MDR 24V/60W/2,5A zasilacz na szynę DIN | 149 |  | 2,5A/24VDC; U<sub>OUT</sub>= 24V÷28,8V; 40 x 90 x 100 | 5901643191658 | 0.304 | 0.5292 | 3 |  | Mean Well,Zasilacze,Produkty
| MDR-100-24 | MDR 24V/96W/4A zasilacz na szynę DIN | 260 |  | 4A/24VDC; U<sub>OUT</sub>= 24V÷28,8V; 55 x 90 x 100 | 5901643191672 | 0.43 | 0.7056 | 3 |  | Mean Well,Zasilacze,Produkty
| MDR-40-48 | MDR 48V/40W/0.83A zasilacz na szynę DIN | 140 |  | 0,83A/48VDC; U<sub>OUT</sub>= 48V÷56V; 40 x 90 x 100 | 5902135302279 | 0.29 | 0.54 | 3 |  | Mean Well,Zasilacze,Produkty,Standard DIN
| MDR-60-48 | MDR 48V/60W/1,25A zasilacz na szynę DIN | 149 |  | 1,25A/48VDC; U<sub>OUT</sub>= 48V÷56V; 40 x 90 x 100 | 5902135300992 | 0.3 | 0.53 | 3 |  | Mean Well,Zasilacze,Produkty
| MDR-100-48 | MDR 48V/96W/2A zasilacz na szynę DIN | 260 |  | 2A/48VDC; U<sub>OUT</sub>= 48V÷56V; 55 x 90 x 100 | 5901643194611 | 0.43 | 0.7056 | 3 |  | Mean Well,Zasilacze,Produkty
| DR-4505 | DR 5V/45W/5A zasilacz na szynę DIN | 136 |  | 5A/5VDC; U<sub>OUT</sub>= 4,75V÷5,5V; 93 x 78 x 67 | 5902135304457 | 0.31 | 0.68 | 3 |  | Mean Well,Zasilacze,Produkty,Standard DIN
| DR-75-12 | DR 12V/75W/6,3A zasilacz na szynę DIN | 222 |  | 6,3A/12VDC; U<sub>OUT</sub>= 12V÷14V; 55,5 x 125,2 x 100 | 5901643191764 | 0.668 | 1.7596 | 3 |  | Mean Well,Produkty,Zasilacze,Standard DIN
| DR-100-12 | DR 12V/90W/7,5A zasilacz na szynę DIN | 227 |  | 7,5A/12VDC; U<sub>OUT</sub>= 12V÷15V; 100 x 93 x 56 | 5901643191788 | 0.344 | 0.63 | 3 |  | Mean Well,Zasilacze,Produkty
| DRP-240-48 | DRP 48V/240W/5A zasilacz na szynę DIN | 417 | 182 | 5A/48VDC; U<sub>OUT</sub>= 48V÷53V; 125,5 x 125,2 x 100 | 5902135307106 | 1.2 | 2.63 | 3 |  | Mean Well,Zasilacze,Produkty,Standard DIN
| DRS-240-12 | DRS 12V/240W/4.6A/15.4A zasilacz na szynę DIN | 1373 |  | 20A/12VDC; 85.5 x 125.2 x 129.2 | 5902135322802 | 1.25 |  | 3 |  | Zasilacze,Produkty,Mean Well,Buforowy
| DRS-240-24 | DRS 24V/240W/2.3A/7.7A zasilacz na szynę DIN | 1373 |  | 10A/24VDC; 85.5 x 125.2 x 129.2 | 5902135322819 | 1.25 |  | 3 |  | Zasilacze,Produkty,Mean Well,Buforowy
| DRS-480-24 | DRS 24V/480W/4.6A/15.4A zasilacz na szynę DIN | 1748 |  | 20A/24VDC; 110 x 125.2 x 150.7 | 5902135323359 | 1.65 |  | 3 |  | Zasilacze,Produkty,Mean Well,Buforowy
| DRS-240-48 | DRS 48V/240W/1.15A/3.85A zasilacz na szynę DIN | 1373 |  | 5A/48VDC; 85.5 x 125.2 x 129.2 | 5902135322826 | 1.19 |  | 3 |  | Zasilacze,Produkty,Mean Well,Buforowy
| DRS-480-48 | DRS 48V/480W/2.3A/7.7A zasilacz na szynę DIN | 1748 |  | 10A/48VDC; 110 x 125.2 x 150.7 | 5902135323366 | 1.65 |  | 3 |  | Zasilacze,Produkty,Mean Well,Buforowy
| DRT-240-48 | DRT 48V/240W/5A zasilacz na szynę DIN | 497 |  | 5A/48VDC; U<sub>OUT</sub>= 48V÷55V; 125,5 x 125,2 x 100 | 5901643198459 | 1.25 | 2.64 | 3 |  | Mean Well,Zasilacze,Produkty
| DRT-480-48 | DRT 48V/480W/10A zasilacz na szynę DIN | 788 |  | 10A/48VDC; U<sub>OUT</sub>= 48V÷55V; 227 x 125,2 x 100 | 5901643198411 | 1.65 | 3.15 | 3 |  | Mean Well,Zasilacze,Produkty
| DRT-960-48 | DRT 48V/960W/20A zasilacz na szynę DIN | 1499 |  | 20A/48VDC; U<sub>OUT</sub>= 48V÷55V; 276 x 125,2 x 100 | 5902135312315 | 3.3 |  | 3 |  | Mean Well,Zasilacze,Produkty,Standard DIN
| EDR-75-12 | EDR 12V/75W/6.3A zasilacz na szynę DIN | 173 |  | 6,3A/12VDC; U<sub>OUT</sub>= 12V÷14V; 32 x 125,2 x 102 | 5902135303122 | 0.47 | 1.02 | 2 |  | Mean Well,Zasilacze,Produkty
| EDR-120-12 | EDR 12V/120W/10A zasilacz na szynę DIN | 197 |  | 10A/12VDC; U<sub>OUT</sub>= 12V÷14V; 40 x 125,2 x 113,5 | 5902135302880 | 0.57 | 1.32 | 2 |  | Mean Well,Zasilacze,Produkty
| EDR-75-24 | EDR 24V/75W/3.2A zasilacz na szynę DIN | 173 |  | 3,2A/24VDC; U<sub>OUT</sub>= 24V÷28V; 32 x 125,2 x 102 | 5902135303139 | 0.46 | 1.02 | 2 |  | Mean Well,Zasilacze,Produkty
| EDR-120-24 | EDR 24V/120W/5A zasilacz na szynę DIN | 197 |  | 5A/24VDC; U<sub>OUT</sub>= 24V÷28V; 40 x 125,2 x 113,5 | 5902135302873 | 0.57 | 1.32 | 2 |  | Mean Well,Zasilacze,Produkty
| EDR-150-24 | EDR 24V/150W/6.5A zasilacz na szynę DIN | 207 |  | 6,5A/24VDC; U<sub>OUT</sub>= 24V÷28V; 40 x 125,2 x 113,5 | 5902135302903 | 0.6 | 1.3 | 2 |  | Mean Well,Produkty,Zasilacze
| EDR-75-48 | EDR 48V/75W/1.6A zasilacz na szynę DIN | 173 |  | 1,6A/48VDC; U<sub>OUT</sub>= 48V÷55V; 32 x 125,2 x 102 | 5902135303474 | 0.47 | 1.02 | 2 |  | Mean Well,Zasilacze,Produkty
| EDR-120-48 | EDR 48V/120W/2.5A zasilacz na szynę DIN | 197 |  | 2,5A/48VDC; U<sub>OUT</sub>= 48V÷55V; 40 x 125,2 x 113,5 | 5902135302897 | 0.57 | 1.32 | 2 |  | Mean Well,Zasilacze,Produkty
| NDR-75-12 | NDR 12V/75W/6.3A zasilacz na szynę DIN | 188 |  | 6,3A/12VDC; U<sub>OUT</sub>= 12V÷14V; 32 x 125,2 x 102 | 5902135305423 | 0.51 | 1.04 | 3 |  | Mean Well,Zasilacze,Produkty
| NDR-120-12 | NDR 12V/120W/10A zasilacz na szynę DIN | 216 |  | 10A/12VDC; U<sub>OUT</sub>= 12V÷14V; 40 x 125,2 x 113,5 | 5902135303399 | 0.6 | 1.26 | 3 |  | Mean Well,Zasilacze,Produkty
| NDR-75-24 | NDR 24V/75W/3.2A zasilacz na szynę DIN | 188 |  | 3,2A/24VDC; U<sub>OUT</sub>= 24V÷28V; 32 x 125,2 x 102 | 5902135305461 | 0.51 | 1.04 | 3 |  | Mean Well,Zasilacze,Produkty
| NDR-120-24 | NDR 24V/120W/5A zasilacz na szynę DIN | 216 |  | 5A/24VDC; U<sub>OUT</sub>= 24V÷28V; 40 x 125,2 x 113,5 | 5902135303405 | 0.6 | 1.26 | 3 |  | Mean Well,Zasilacze,Produkty
| NDR-240-24 | NDR 24V/240W/10A zasilacz na szynę DIN | 399 |  | 10A/24VDC; U<sub>OUT</sub>= 24V÷28V; 63 x 125,2 x 113,5 | 5902135305454 | 1 | 2.45 | 3 |  | Mean Well,Zasilacze,Produkty
| NDR-480-24 | NDR 24V/480W/20A zasilacz na szynę DIN | 778 |  | 20A/24VDC; U<sub>OUT</sub>= 24V÷28V; 85,5 x 125,2 x 128,5 | 5902135305430 | 1.5 | 3.22 | 3 |  | Mean Well,Zasilacze,Produkty
| NDR-75-48 | NDR 48V/75W/1.6A zasilacz na szynę DIN | 188 |  | 1,6A/48VDC; U<sub>OUT</sub>= 48V÷55V; 32 x 125,2 x 102 | 5902135305416 | 0.51 | 1.04 | 3 |  | Mean Well,Zasilacze,Produkty
| NDR-120-48 | NDR 48V/120W/2.5A zasilacz na szynę DIN | 216 |  | 2,5A/48VDC; U<sub>OUT</sub>= 48V÷55V; 40 x 125,2 x 113,5 | 5902135303412 | 0.6 | 1.26 | 3 |  | Mean Well,Zasilacze,Produkty
| NDR-240-48 | NDR 48V/240W/5A zasilacz na szynę DIN | 399 |  | 5A/48VDC; U<sub>OUT</sub>= 48V÷55V; 63 x 125,2 x 113,5 | 5902135305447 | 1 | 2.45 | 3 |  | Mean Well,Zasilacze,Produkty
| NDR-480-48 | NDR 48V/480W/10A zasilacz na szynę DIN | 778 |  | 10A/48VDC; U<sub>OUT</sub>= 48V÷55V; 85,5 x 125,2 x 128,5 | 5902135308837 | 1.5 | 3.22 | 3 |  | Mean Well,Zasilacze,Produkty
| SDR-75-12 | SDR 12V/75W/6,3A zasilacz na szynę DIN | 260 |  | 6,3A/12VDC; U<sub>OUT</sub>= 12V÷14V; 32 x 125,2 x 102 | 5901643197995 | 0.51 | 1.03 | 3 |  | Mean Well,Zasilacze,Produkty
| SDR-120-12 | SDR 12V/120W/10A zasilacz na szynę DIN | 413 |  | 10A/12VDC; U<sub>OUT</sub>= 12V÷14V; 40 x 125,2 x 113,5 | 5901643198527 | 0.7 | 1.4 | 3 |  | Mean Well,Zasilacze,Produkty
| SDR-75-24 | SDR 24V/75W/3.2A zasilacz na szynę DIN | 260 |  | 3,2A/24VDC; U<sub>OUT</sub>= 24V÷28V; 32 x 125,2 x 102 | 5901643198541 | 0.52 | 1.03 | 3 |  | Mean Well,Zasilacze,Produkty
| SDR-120-24 | SDR 24V/120W/5A zasilacz na szynę DIN | 413 |  | 5A/24VDC; U<sub>OUT</sub>= 24V÷28V; 40 x 125,2 x 113,5 | 5901643198510 | 0.7 | 1.4 | 3 |  | Mean Well,Zasilacze,Produkty
| SDR-240-24 | SDR 24V/240W/10A zasilacz na szynę DIN | 696 |  | 10A/24VDC; U<sub>OUT</sub>= 24V÷28V; 63 x 125,2 x 113,5 | 5901643198565 | 1.04 | 2.43 | 3 |  | Mean Well,Zasilacze,Produkty
| SDR-480-24 | SDR 24V/480W/20A zasilacz na szynę DIN | 1104 |  | 20A/24VDC; U<sub>OUT</sub>= 24V÷28V; 85,5 x 125,2 x 128,5 | 5901643198442 | 1.66 | 3.15 | 3 |  | Mean Well,Zasilacze,Produkty
| SDR-480P-24 | SDR 24V/480W/20A zasilacz na szynę DIN | 1104 |  | 20A/24VDC; U<sub>OUT</sub>= 24V÷28V; 85,5 x 125,2 x 128,5 | 5902135314746 | 1.6 | 3.15 | 3 |  | Produkty,Mean Well,Zasilacze
| SDR-960-24 | SDR 24V/960W/40A zasilacz na szynę DIN | 1868 |  | 40A/24VDC; U<sub>OUT</sub>= 24V÷28V; 110 x 125,2 x 150 | 5902135308431 | 2.47 | 5.7 | 3 |  | Mean Well,Zasilacze,Produkty
| SDR-75-48 | SDR 48V/75W/1.6A zasilacz na szynę DIN | 260 |  | 1,6A/48VDC; U<sub>OUT</sub>= 48V÷55V; 32 x 125,2 x 102 | 5902135302835 | 0.51 | 1.03 | 3 |  | Mean Well,Zasilacze,Produkty,Standard DIN
| SDR-120-48 | SDR 48V/120W/2.5A zasilacz na szynę DIN | 413 |  | 2,5A/48VDC; U<sub>OUT</sub>= 48V÷55V; 40 x 125,2 x 113,5 | 5901643198503 | 0.69 | 1.41 | 3 |  | Mean Well,Zasilacze,Produkty
| SDR-240-48 | SDR 48V/240W/5A zasilacz na szynę DIN | 696 |  | 5A/48VDC; U<sub>OUT</sub>= 48V÷55V; 63 x 125,2 x 113,5 | 5901643198497 | 1.04 | 2.43 | 3 |  | Mean Well,Zasilacze,Produkty
| SDR-480-48 | SDR 48V/480W/10A zasilacz na szynę DIN | 1104 |  | 10A/48VDC; U<sub>OUT</sub>= 48V÷55V; 85,5 x 125,2 x 128,5 | 5901643198435 | 1.65 | 3.15 | 3 |  | Mean Well,Produkty,Zasilacze
| SDR-480P-48 | SDR 48V/480W/10A zasilacz na szynę DIN | 1104 |  | 10A/48VDC; U<sub>OUT</sub>= 48V÷55V; 85,5 x 125,2 x 128,5 | 5901643198558 | 1.65 | 3.15 | 3 |  | Mean Well,Zasilacze,Produkty
| SDR-960-48 | SDR 48V/960W/20A zasilacz na szynę DIN | 1868 |  | 20A/48VDC; U<sub>OUT</sub>= 48V÷55V; 110 x 125,2 x 150 | 5902135301876 | 2.5 | 5.7 | 3 |  | Mean Well,Zasilacze,Produkty
| WDR-60-5 | WDR 5V/50W/10A zasilacz na szynę DIN | 336 |  | 10A/5VDC; U<sub>OUT</sub>= 5V÷6V; 32 x 125.2 x 102 | 5902135319253 | 0.45 | 1.03 | 3 |  | Produkty,Mean Well,Zasilacze
| WDR-60-12 | WDR 12V/60W/5A zasilacz na szynę DIN | 336 |  | 5A/12VDC; U<sub>OUT</sub>= 12V÷15V; 32 x 125.2 x 102 | 5902135319413 | 0.45 | 1.03 | 3 |  | Produkty,Zasilacze,Mean Well
| WDR-120-12 | WDR 12V/120W/10A zasilacz na szynę DIN | 461 |  | 10A/12VDC; U<sub>OUT</sub>= 12V÷15V; 40 x 125,2 x 113,5 | 5901643198466 | 0.67 | 1.25 | 3 |  | Mean Well,Zasilacze,Produkty
| WDR-60-24 | WDR 24V/60W/2.5A zasilacz na szynę DIN | 336 |  | 2.5A/24VDC; U<sub>OUT</sub>= 24V÷29V; 32 x 125.2 x 102 | 5902135323144 | 0.45 |  | 3 |  | Produkty,Zasilacze,Mean Well
| WDR-120-24 | WDR 24V/120W/5A zasilacz na szynę DIN | 461 |  | 5A/24VDC; U<sub>OUT</sub>= 24V÷29V; 40 x 125,2 x 113,5 | 5902135310878 | 0.65 | 1.25 | 3 |  | Mean Well,Zasilacze,Produkty
| WDR-240-24 | WDR 24V/240W/10A zasilacz na szynę DIN | 888 |  | 10A/24VDC; U<sub>OUT</sub>= 24V÷28V; 63 x 125.2 x 113.5 | 5902135313121 | 1.06 | 2.36 | 3 |  | Mean Well,Zasilacze,Produkty
| WDR-480-24 | WDR 24V/480W/20A zasilacz na szynę DIN | 1296 |  | 20A/24VDC; U<sub>OUT</sub>= 24V÷28V; 85,5 x 125,2 x 128,5 | 5901643198473 | 1.69 | 3.08 | 3 |  | Mean Well,Zasilacze,Produkty
| WDR-120-48 | WDR 48V/120W/2.5A zasilacz na szynę DIN | 461 |  | 2.5A/48VDC; U<sub>OUT</sub>= 48V÷58V; 40 x 125,2 x 113,5 | 5902135313138 | 0.65 | 1.25 | 3 |  | Produkty,Zasilacze,Mean Well
| WDR-240-48 | WDR 48V/240W/5A zasilacz na szynę DIN | 888 |  | 5A/48VDC; U<sub>OUT</sub>= 48V÷55V; 63 x 125.2 x 113.5 | 5902135313565 | 1.06 | 2.36 | 3 |  | Produkty,Mean Well,Zasilacze
| WDR-480-48 | WDR 48V/480W/10A zasilacz na szynę DIN | 1296 |  | 10A/48VDC; U<sub>OUT</sub>= 48V÷55V; 85,5 x 125,2 x 128,5 | 5902135313558 | 1.7 | 3.08 | 3 |  | Mean Well,Produkty,Zasilacze
| DRA-40-12 | DRA 12V/40W/3.34A zasilacz na szynę DIN | 164 |  | 3.34A/12VDC; U<sub>OUT</sub>= 12÷15V; 40 x 90 x 100 | 5902135300183 | 0.28 | 0.53 | 3 |  | Mean Well,Zasilacze,Standard DIN,Produkty
| DRA-60-12 | DRA 12V/60W/5A zasilacz na szynę DIN | 183 |  | 5A/12VDC; U<sub>OUT</sub>= 12÷15V; 40 x 90 x 100 | 5902135300176 | 0.28 | 0.53 | 3 |  | Mean Well,Zasilacze,Standard DIN,Produkty
| DRA-40-24 | DRA 24V/40W/1.7A zasilacz na szynę DIN | 164 |  | 1.7A/24VDC; U<sub>OUT</sub>= 24÷30V; 40 x 90 x 100 | 5902135300220 | 0.27 | 0.53 | 3 |  | Mean Well,Zasilacze,Standard DIN,Produkty
| DRA-60-24 | DRA 24V/60W/2.5A zasilacz na szynę DIN | 183 |  | 2.5A/24VDC; U<sub>OUT</sub>= 24÷30V; 40 x 90 x 100 | 5902135300213 | 0.27 | 0.53 | 3 |  | Mean Well,Zasilacze,Standard DIN,Produkty
| HDR-15-5 | HDR 5V/15W/2.4A zasilacz na szynę DIN | 92 |  | 2,4A/5VDC; U<sub>OUT</sub>= 4,5V÷5,5V; 17,5 x 90 x 54,5 | 5902135310021 | 0.078 | 0.19 | 3 |  | Mean Well,Zasilacze,Produkty
| HDR-30-5 | HDR 5V/30W/3A zasilacz na szynę DIN | 111 |  | 3A/5VDC; U<sub>OUT</sub>= 4,5V÷5,5V; 35 x 90 x 54,5 | 5902135309995 | 0.12 | 0.29 | 3 |  | Mean Well,Zasilacze,Produkty
| HDR-60-5 | HDR 5V/60W/6.5A zasilacz na szynę DIN | 149 |  | 6,5A/5VDC; U<sub>OUT</sub>= 5V÷5,5V; 52,5 x 90 x 54,5 | 5902135309971 | 0.19 | 0.38 | 3 |  | Mean Well,Zasilacze,Produkty
| HDR-15-12 | HDR 12V/15W/1.25A zasilacz na szynę DIN | 92 |  | 1,25A/12VDC; U<sub>OUT</sub>= 10,8V÷13,8V; 17,5 x 90 x 54,5 | 5902135309407 | 0.078 | 0.19 | 3 |  | Mean Well,Zasilacze,Produkty
| HDR-30-12 | HDR 12V/30W/2A zasilacz na szynę DIN | 111 |  | 2A/12VDC; U<sub>OUT</sub>= 10,8V÷13,8V; 35 x 90 x 54,5 | 5902135309421 | 0.12 | 0.29 | 3 |  | Mean Well,Zasilacze,Produkty
| HDR-60-12 | HDR 12V/60W/4.5A zasilacz na szynę DIN | 149 |  | 4,5A/12VDC; U<sub>OUT</sub>= 10,8V÷13,8V; 52,5 x 90 x 54,5 | 5902135309452 | 0.19 | 0.38 | 3 |  | Mean Well,Zasilacze,Produkty
| HDR-100-12 | HDR 12V/100W/7.1A zasilacz na szynę DIN | 212 |  | 7,1A/12VDC; U<sub>OUT</sub>= 12V÷13V; 70 x 90 x 54,5 | 5902135309957 | 0.27 | 0.51 | 3 |  | Mean Well,Zasilacze,Produkty
| HDR-150-12 | HDR 12V/150W/11.3A zasilacz na szynę DIN | 269 |  | 11,3A/12VDC; U<sub>OUT</sub>= 10.8V÷13.8V; 105 x 90 x 54.5 | 5902135317686 | 0.31 | 0.78 | 3 |  | Mean Well,Produkty,Zasilacze
| HDR-15-15 | HDR 15V/15W/1A zasilacz na szynę DIN | 92 |  | 1A/15VDC; U<sub>OUT</sub>= 13,5V÷18V; 17,5 x 90 x 54,5 | 5902135310014 | 0.078 | 0.19 | 3 |  | Mean Well,Zasilacze,Produkty
| HDR-30-15 | HDR 15V/30W/2A zasilacz na szynę DIN | 111 |  | 2A/15VDC; U<sub>OUT</sub>= 13,5V÷18V; 35 x 90 x 54,5 | 5902135309438 | 0.12 | 0.29 | 3 |  | Mean Well,Zasilacze,Produkty
| HDR-60-15 | HDR 15V/60W/4A zasilacz na szynę DIN | 149 |  | 4A/15VDC; U<sub>OUT</sub>= 13,5V÷18V; 52,5 x 90 x 54,5 | 5902135309964 | 0.19 | 0.38 | 3 |  | Mean Well,Zasilacze,Produkty
| HDR-100-15 | HDR 15V/100W/6.13A zasilacz na szynę DIN | 212 |  | 6,13A/15VDC; U<sub>OUT</sub>= 15V÷17V; 70 x 90 x 54,5 | 5902135309940 | 0.27 | 0.51 | 3 |  | Mean Well,Zasilacze,Produkty
| HDR-150-15 | HDR 15V/150W/9.5A zasilacz na szynę DIN | 269 |  | 8,55A/15VDC; U<sub>OUT</sub>= 13.5V÷18V; 105 x 90 x 54.5 | 5902135316573 | 0.31 | 0.78 | 3 |  | Mean Well,Produkty,Zasilacze
| HDR-15-24 | HDR 24V/15W/0.63A zasilacz na szynę DIN | 92 |  | 0,63A/24VDC; U<sub>OUT</sub>= 21,6V÷29V; 17,5 x 90 x 54,5 | 5902135309414 | 0.078 | 0.19 | 3 |  | Mean Well,Zasilacze,Produkty
| HDR-30-24 | HDR 24V/30W/1.5A zasilacz na szynę DIN | 111 |  | 1,5A/24VDC; U<sub>OUT</sub>= 21,6V÷29V; 35 x 90 x 54,5 | 5902135309445 | 0.15 | 0.29 | 3 |  | Mean Well,Zasilacze,Produkty
| HDR-60-24 | HDR 24V/60W/2.5A zasilacz na szynę DIN | 149 |  | 2,5A/24VDC; U<sub>OUT</sub>= 21,6V÷29V; 52,5 x 90 x 54,5 | 5902135309469 | 0.19 | 0.38 | 3 |  | Mean Well,Zasilacze,Produkty
| HDR-100-24 | HDR 24V/100W/3.83A zasilacz na szynę DIN | 212 |  | 3,83A/24VDC; U<sub>OUT</sub>= 24V÷25,5V; 70 x 90 x 54,5 | 5902135309933 | 0.27 | 0.51 | 3 |  | Mean Well,Zasilacze,Produkty
| HDR-150-24 | HDR 24V/150W/6.25A zasilacz na szynę DIN | 269 |  | 6,25A/24VDC; U<sub>OUT</sub>= 21.6V÷29V; 105 x 90 x 54.5 | 5902135316214 | 0.31 | 0.78 | 3 |  | Mean Well,Produkty,Zasilacze
| HDR-15-48 | HDR 48V/15W/0.32A zasilacz na szynę DIN | 92 |  | 0,32A/48VDC; U<sub>OUT</sub>= 43,2V÷55,2V; 17,5 x 90 x 54,5 | 5902135310007 | 0.078 | 0.19 | 3 |  | Mean Well,Zasilacze,Produkty
| HDR-30-48 | HDR 48V/30W/0.75A zasilacz na szynę DIN | 111 |  | 0,75A/48VDC; U<sub>OUT</sub>= 43,2V÷55,2V; 35 x 90 x 54,5 | 5902135309988 | 0.12 | 0.29 | 3 |  | Mean Well,Zasilacze,Produkty
| HDR-60-48 | HDR 48V/60W/1.25A zasilacz na szynę DIN | 149 |  | 1,25A/48VDC; U<sub>OUT</sub>= 43,2V÷55,2V; 52,5 x 90 x 54,5 | 5902135309476 | 0.19 | 0.38 | 3 |  | Mean Well,Zasilacze,Produkty
| HDR-100-48 | HDR 48V/100W/1.92A zasilacz na szynę DIN | 212 |  | 1,92A/48VDC; U<sub>OUT</sub>= 48V÷48,7V; 70 x 90 x 54,5 | 5902135309926 | 0.27 | 0.51 | 3 |  | Mean Well,Zasilacze,Produkty
| HDR-150-48 | HDR 48V/150W/3.2A zasilacz na szynę DIN | 269 |  | 3.2A/ 48VDC; U<sub>OUT</sub>= 43.2V÷55.2V; 105 x 90 x 54.5 | 5902135324387 |  |  | 3 |  | Produkty,Zasilacze,Mean Well
| KNX-20E-640 | KNX 30V/20W/0.64A zasilacz na szynę DIN | 500 |  | 0,64A/30VDC; 52.5 x 90 x 54.5, 3SU | 5902135312520 | 0.215 | 0.38 | 3 |  | Mean Well,Zasilacze,Produkty,Standard DIN
| KNX-40E-1280 | KNX 30V/38.4W/1280mA zasilacz na szynę DIN | 663 |  | 0,128A/30VDC; 72 x 90 x 57, 4SU | 5902135319192 | 0.328 | 0.51 | 3 |  | Produkty,Zasilacze,Mean Well,Standard DIN
| KNX-40E-1280D | KNX 30V/38.4W/1280mA zasilacz na szynę DIN | 1056 |  | 0,128A/30VDC; 72 x 90 x 57, 4SU | 5902135319208 | 0.328 | 0.51 | 3 |  | Produkty,Zasilacze,Mean Well,Standard DIN
| TDR-240-24 | TDR 24V/240W/10A zasilacz na szynę DIN | 620 |  | 10A/24VDC; U<sub>OUT</sub>= 24V÷28V; 63 x 125.2 x 113.5 | 5902135317891 | 1 | 2.33 | 3 |  | Produkty,Zasilacze,Mean Well
| TDR-480-24 | TDR 24V/480W/20A zasilacz na szynę DIN | 941 |  | 20A/24VDC; U<sub>OUT</sub>= 24V÷28V; 85.5 x 125.2 x 128.5 | 5902135315811 | 1.51 | 3.15 | 3 |  | Produkty,Zasilacze,Mean Well
| TDR-960-24 | TDR 24V/960W/40A zasilacz na szynę DIN | 1791 |  | 40A/24VDC; U<sub>OUT</sub>= 24V÷28V; 110 x 125.2 x 150 | 5902135315514 | 2.47 | 5.7 | 3 |  | Produkty,Zasilacze,Mean Well
| TDR-240-48 | TDR 48V/240W/5A zasilacz na szynę DIN | 620 |  | 5A/48VDC; U<sub>OUT</sub>= 48V÷55V; 63 x 125.2 x 113.5 | 5902135317907 | 1 | 2.33 | 3 |  | Produkty,Zasilacze,Mean Well
| TDR-480-48 | TDR 48V/480W/10A zasilacz na szynę DIN | 941 |  | 10A/48VDC; U<sub>OUT</sub>= 48V÷55V; 85.5 x 125.2 x 128.5 | 5902135321270 | 1.51 | 3.15 | 3 |  | Produkty,Zasilacze,Mean Well
| TDR-960-48 | TDR 48V/960W/20A zasilacz na szynę DIN | 1791 |  | 20A/48VDC; U<sub>OUT</sub>= 48V÷55V; 110 x 125.2 x 150 | 5902135320914 | 2.47 | 5.7 | 3 |  | Produkty,Zasilacze,Mean Well
| DRC-40A | DRC 13.8V/40W/1.9A/1A zasilacz na szynę DIN | 221 |  | 1,9A/13,8VDC; I<sub>BAT</sub>=1A; 40 x 90 x 100 | 5902135301272 | 0.29 | 0.53 | 3 |  | Mean Well,Zasilacze,Buforowy,Produkty
| DRC-60A | DRC 13.8V/60W/2.8A/1.5A zasilacz na szynę DIN | 264 |  | 2,8A/13,8VDC; I<sub>BAT</sub>=1,5A; 40 x 90 x 100 | 5902135300381 | 0.29 | 0.54 | 3 |  | Mean Well,Produkty,Zasilacze,Buforowy
| DRC-100A | DRC 13.8V/100W/4.5A/2.5A zasilacz na szynę DIN | 370 |  | 4,5A/13,8VDC; I<sub>BAT</sub>=2,5A; 55 x 90 x 100 | 5902135301449 | 0.38 | 0.7 | 3 |  | Mean Well,Zasilacze,Produkty,Buforowy
| DRC-180A | DRC 13,8V/180W/9A/4A zasilacz na szynę DIN | 648 |  | 9A/13,8VDC; I<sub>BAT</sub>=4A; 63 x 125.2 x 115 | 5902135322840 | 0.8 |  | 3 |  | Produkty,Zasilacze,Mean Well,Buforowy
| DRC-40B | DRC 27.6V/40W/0.95A/0.5A zasilacz na szynę DIN | 221 |  | 0,95A/27,6VDC; I<sub>BAT</sub>=0,5A; 40 x 90 x 100 | 5902135300374 | 0.28 | 0.54 | 3 |  | Mean Well,Zasilacze,Produkty,Buforowy
| DRC-60B | DRC 27.6V/60W/1.4A/0.75A zasilacz na szynę DIN | 264 |  | 1,4A/27,6VDC; I<sub>BAT</sub>=0,75A; 40 x 90 x 100 | 5902135300985 | 0.3 | 0.52 | 3 |  | Mean Well,Zasilacze,Produkty,Buforowy
| DRC-100B | DRC 27.6V/100W/2.25A/1.25A zasilacz na szynę DIN | 370 |  | 2,25A/27,6VDC; I<sub>BAT</sub>=1,25A; 55 x 90 x 100 | 5902135301487 | 0.38 | 0.72 | 3 |  | Mean Well,Zasilacze,Produkty,Buforowy
| DRC-180B | DRC 27.6V/180W/4.5A/2A zasilacz na szynę DIN | 648 |  | 4.5A/27,6VDC; I<sub>BAT</sub>=2A; 63 x 125.2 x 115 | 5902135323342 | 0.71 |  | 3 |  | Produkty,Zasilacze,Mean Well,Buforowy
| LPV-35-5 | LPV 5V/35W/5A zasilacz LED | 96 |  | 5A/5VDC; 148 x 40 x 30; IP67 | 5902135317242 | 0.34 | 0.41 | 2 |  | Mean Well,Zasilacze,Produkty
| LPV-60-5 | LPV 5V/60W/8A zasilacz LED | 111 |  | 8A/5VDC; 162,5 x 42,5 x 32; IP67 | 5902135317716 | 0.4 | 0.46 | 2 |  | Mean Well,Produkty,Zasilacze
| LPV-20-12 | LPV 12V/20W/1.67A zasilacz LED | 72 |  | 1,67A/12VDC; 118 x 35 x 26; IP67 | 5902135300619 | 0.22 | 0.28 | 2 |  | Hermetyk,Mean Well,Zasilacze,Produkty
| LPV-35-12 | LPV 12V/35W/3A zasilacz LED | 96 |  | 3A/12VDC; 148 x 40 x 30; IP67 | 5902135301142 | 0.332 | 0.41 | 2 |  | Hermetyk,Mean Well,Zasilacze,Produkty
| LPV-60-12 | LPV 12V/60W/5A zasilacz LED | 111 |  | 5A/12VDC; 162,5 x 42,5 x 32; IP67 | 5902135300398 | 0.41 | 0.46 | 2 |  | Hermetyk,Mean Well,Zasilacze,Produkty
| LPV-100-12 | LPV 12V/100W/8.5A zasilacz LED | 178 |  | 8,5A/12VDC; 190 x 52 x 37; IP67 | 5901643198572 | 0.65 | 0.62 | 2 |  | Produkty,Zasilacze,Hermetyk,Mean Well
| LPV-150-12 | LPV 12V/150W/10A zasilacz LED | 236 |  | 10A/12VDC; 191 x 63 x 37,5; IP67 | 5902135301630 | 0.84 | 1.05 | 2 |  | Mean Well,Zasilacze,Produkty,Hermetyk
| LPV-60-15 | LPV 15V/60W/4A zasilacz LED | 111 |  | 4A/15VDC; 162,5 x 42,5 x 32; IP67 | 5902135304822 | 0.4 | 0.46 | 2 |  | Hermetyk,Zasilacze,Produkty,Mean Well
| LPV-20-24 | LPV 24V/20W/0.84A zasilacz LED | 72 |  | 0,84A/24VDC; 118 x 35 x 26; IP67 | 5902135322444 | 0.22 | 0.28 | 2 |  | Produkty,Zasilacze,Mean Well,Hermetyk
| LPV-35-24 | LPV 24V/35W/1.5A zasilacz LED | 96 |  | 1,5A/24VDC; 148 x 40 x 30; IP67 | 5902135304938 | 0.34 | 0.41 | 2 |  | Hermetyk,Mean Well,Zasilacze,Produkty
| LPV-60-24 | LPV 24V/60W/2.5A zasilacz LED | 111 |  | 2,5A/24VDC; 162,5 x 42,5 x 32; IP67 | 5902135304518 | 0.4 | 0.46 | 2 |  | Hermetyk,Mean Well,Zasilacze,Produkty
| LPV-100-24 | LPV 24V/100W/4.2A zasilacz LED | 178 |  | 4,2A/24VDC; 190 x 52 x 37; IP67 | 5902135306994 | 0.63 | 0.62 | 2 |  | Mean Well,Zasilacze,Hermetyk,Produkty
| LPV-150-24 | LPV 24V/150W/6.3A zasilacz LED | 236 |  | 6,3A/24VDC; 191 x 63 x 37,5; IP67 | 5902135310250 | 0.74 | 1.05 | 2 |  | Hermetyk,Mean Well,Zasilacze,Produkty
| LPV-60-36 | LPV 36V/60W/1.67A zasilacz LED | 111 |  | 1,67A/36VDC; 162,5 x 42,5 x 32; IP67 | 5902135317204 | 0.4 | 0.46 | 2 |  | Mean Well,Produkty,Zasilacze
| LPV-100-36 | LPV 36V/100W/2.8A zasilacz LED | 178 |  | 2,8A/36VDC; 190 x 37 x 52; IP67 | 5902135322062 | 0.63 | 0.62 | 2 |  | Produkty,Zasilacze,Mean Well
| LPV-60-48 | LPV 48V/60W/1.25A zasilacz LED | 111 |  | 1,25A/48VDC; 162,5 x 42,5 x 32; IP67 | 5902135301753 | 0.41 | 0.46 | 2 |  | Hermetyk,Mean Well,Zasilacze,Produkty
| LPV-100-48 | LPV 48V/100W/2.1A zasilacz LED | 178 |  | 2,1A/48VDC; 190 x 52 x 37; IP67 | 5902135318614 | 0.63 | 0.62 | 2 |  | Mean Well,Produkty,Zasilacze
| LPV-150-48 | LPV 48V/150W/3.2A zasilacz LED | 236 |  | 3,2A/48VDC; 191 x 63 x 37,5; IP67 | 5902135316436 | 0.74 | 1.05 | 2 |  | Mean Well,Produkty,Zasilacze
| LPC-20-350 | LPC 9-48V/20W/350mA zasilacz LED | 72 |  | 350mA/9÷48VDC; 118 x 35 x 26; IP67 | 5902135300282 | 0.28 | 0.12 | 2 |  | Hermetyk,Zasilacze,Produkty,Mean Well
| LPC-20-700 | LPC 9-30V/21W/700mA zasilacz LED | 72 |  | 700mA/9÷30VDC; 118 x 35 x 26; IP67 | 5902135324158 | 0.22 |  | 2 |  | Produkty,Zasilacze,Mean Well,Hermetyk
| LPC-35-700 | LPC 9-48V/35W/700mA zasilacz LED | 96 |  | 700mA/9÷48VDC; 148 x 30 x 40; IP67 | 5902135316962 | 0.34 | 0.41 | 2 |  | Mean Well,Produkty,Zasilacze
| LPC-150-700 | LPC 107-215V/150W/700mA zasilacz LED | 236 |  | 700mA/107÷215VDC; 191 x 37.5 x 63; IP67 | 5902135316344 | 0.74 | 1.03 | 2 |  | Mean Well,Produkty,Zasilacze
| LPC-60-1050 | LPC 9-48V/50.4W/1050mA zasilacz LED | 111 |  | 1050mA/9÷48VDC; 162,5 x 42,5 x 32; IP67 | 5902135312650 | 0.4 | 0.46 | 2 |  | Mean Well,Zasilacze,Produkty
| LPC-100-1050 | LPC 48-96V/100.8W/1050mA zasilacz LED | 178 |  | 1050mA/48÷96VDC; 190 x 52 x 37; IP67 | 5902135320051 | 0.61 | 0.62 | 2 |  | Zasilacze,Produkty,Mean Well
| LPC-60-1400 | LPC 9-42V/60W/1400mA zasilacz LED | 111 |  | 1400mA/9÷42VDC; 162.5 x 32 x 42.5; IP67 | 5902135318362 | 0.4 | 0.46 | 2 |  | Mean Well,Produkty,Zasilacze
| LPC-60-1750 | LPC 9-34V/59.5W/1750mA zasilacz LED | 111 |  | 1750mA/9÷34VDC; 162,5 x 42,5 x 32; IP67 | 5902135320761 | 0.4 | 0.46 | 2 |  | Produkty,Zasilacze,Mean Well
| LPC-150-3150 | LPC 24-48V/151.2W/3150mA zasilacz LED | 236 |  | 3150mA/24÷48VDC; 191 x 37.5 x 63; IP67 | 5902135324059 | 0.74 |  | 2 |  | Produkty,Zasilacze,Mean Well
| LPF-60-12 | LPF 12V/60W/5A zasilacz LED | 202 |  | 5A/7.2÷12VDC; 162.5 x 32 x 43; IP67 | 5902135307328 | 0.45 | 0.65 | 5 |  | Hermetyk,Mean Well,Zasilacze,Produkty
| LPF-25-24 | LPF 24V/25W/1.05A zasilacz LED | 164 |  | 1.05 A/13.2÷24 V DC; 161 x 36 x 61; IP67 | 5902135323847 | 0.36 |  | 5 |  | Produkty,Zasilacze,Mean Well,Hermetyk
| LPF-25D-24 | LPF 24V/25W/1.05A zasilacz LED | 178 |  | 1.05A/13.2÷24VDC; 148 x 32 x 40; IP67 | 5902135301296 | 0.4 | 0.56 | 5 |  | Hermetyk,Mean Well,Zasilacze,Produkty
| LPF-40-24 | LPF 24V/40W/1.67A zasilacz LED | 188 |  | 1.67 A/14.4÷24 V DC; 162.5 x 32 x 43; IP67 | 5902135324035 | 0.44 |  | 5 |  | Produkty,Zasilacze,Hermetyk,Mean Well
| LPF-60-24 | LPF 24V/60W/2.5A zasilacz LED | 202 |  | 2.5 A/14.4÷24 V DC; 162.5 x 32 x 43; IP67 | 5902135324042 | 0.45 |  | 5 |  | Produkty,Zasilacze,Hermetyk,Mean Well
| LPF-90-24 | LPF 24V/90W/3.75A zasilacz LED | 288 |  | 3.75A/14.4÷24VDC; 161 x 36 x 61; IP67 | 5902135307373 | 0.7 |  | 5 |  | Hermetyk,Mean Well,Zasilacze,Produkty
| LPF-25D-36 | LPF 36V/25W/0.7A zasilacz LED | 178 |  | 0.7A/19.8÷36VDC; 148 x 32 x 40; IP67 | 5902135304433 | 0.36 | 0.56 | 5 |  | Mean Well,Zasilacze,Produkty,Hermetyk
| LPF-60D-36 | LPF 36V/60W/1.67A zasilacz LED | 216 | 50 | 1.67A/21.6÷36VDC; 162.5 x 32 x 43; IP67 | 5902135304426 | 0.45 | 0.65 | 5 |  | Hermetyk,Mean Well,Zasilacze,Produkty
| LPF-90D-36 | LPF 36V/90W/2.5A zasilacz LED | 303 |  | 2.5A/21.6÷36VDC; 161 x 36 x 61; IP67 | 5902135308585 | 0.7 |  | 5 |  | Hermetyk,Mean Well,Zasilacze,Produkty
| LPF-40-42 | LPF 42V/40W/0.96A zasilacz LED | 188 |  | 0.96 A/25.2÷42 V DC; 162.5 x 32 x 43; IP67 | 5902135323397 | 0.44 |  | 5 |  | Produkty,Zasilacze,Mean Well
| LPF-25D-48 | LPF 48V/25W/0.53A zasilacz LED | 178 |  | 0.53A/26.4÷48VDC; 148 x 32 x 40; IP67 | 5902135310915 | 0.36 | 0.56 | 5 |  | Hermetyk,Mean Well,Zasilacze,Produkty
| LPF-40-54 | LPF 54V/40W/0.76A zasilacz LED | 188 |  | 0.76 A/32.4÷54 V DC; 162.5 x 32 x 43; IP67 | 5902135322772 | 0.45 |  | 5 |  | Produkty,Zasilacze,Mean Well
| LPH-18-12 | LPH 12V/18W/1.5A zasilacz LED | 53 |  | 1,5A/12VDC; 140 x 30 x 22; IP67 | 5902135301098 | 0.18 | 0.26 | 2 |  | Mean Well,Zasilacze,Produkty,Hermetyk
| LPH-18-24 | LPH 24V/18W/0.75A zasilacz LED | 53 |  | 0,75A/24VDC; 140 x 30 x 22; IP67 | 5902135307571 | 0.175 | 0.26 | 2 |  | Hermetyk,Mean Well,Zasilacze,Produkty
| LPHC-18-350 | LPHC 6-48V/18W/350mA zasilacz LED | 53 |  | 0.35A/6÷48VDC; 140 x 22 x 30; IP67 | 5902135309759 | 0.175 | 0.26 | 2 |  | Hermetyk,Mean Well,Zasilacze,Produkty
| LPHC-18-700 | LPHC 6-25V/18W/700mA zasilacz LED | 53 |  | 0.7A/6÷25VDC; 140 x 22 x 30; IP67 | 5902135322789 | 0.18 |  | 2 |  | Produkty,Zasilacze,Hermetyk,Mean Well
| HLN-80H-12B | HLN 12V/60W/5A zasilacz LED | 317 | 60 | 5A/12VDC; 181 x 61,5 x 35; IP64 | 5901643198787 | 0.54 | 0.85 | 3 |  | Mean Well,Zasilacze,Produkty,Hermetyk
| HEP-240-12A | HEP 12V/240W/16A zasilacz do zabudowy | 740 |  | 16A/12VDC; 244.2 x 38.8 x 68; IP65 | 5902135316368 | 1.3 | 1.47 | 6 |  | Mean Well,Produkty,Zasilacze
| HEP-600-12 | HEP 12V/600W/40A zasilacz do zabudowy | 1791 |  | 40A/12VDC; 280 x 48.5 x 144 | 5902135316245 | 3.9 | 4.91 | 6 |  | Mean Well,Produkty,Zasilacze
| HEP-100-24A | HEP 24V/100W/4A zasilacz do zabudowy | 586 |  | 4A/24VDC; 220 x 38.8 x 68; IP65 | 5902135310977 | 1.12 | 1.29 | 6 |  | Mean Well,Zasilacze,Produkty,Hermetyk
| HEP-240-24A | HEP 24V/240W/10A zasilacz do zabudowy | 740 |  | 10A/24VDC; 244.2 x 38.8 x 68; IP65 | 5902135316221 | 1.3 | 1.47 | 6 |  | Mean Well,Produkty,Zasilacze
| HEP-600-24 | HEP 24V/600W/25A zasilacz do zabudowy | 1791 |  | 25A/24VDC; 280 x 48.5 x 144 | 5902135309056 | 3.9 | 4.91 | 6 |  | Hermetyk,Mean Well,Zasilacze,Produkty
| HEP-150-54A | HEP 54V/150W/2.8A zasilacz do zabudowy | 605 |  | 2.8A/54VDC; 228 x 68 x 38.8; IP65 | 5902135317693 | 1.15 | 1.28 | 6 |  | Mean Well,Produkty,Zasilacze
| HLG-40H-12 | HLG 12V/40W/3.3A zasilacz LED | 221 |  | 3.33A/12VDC; 171 x 36.8 x 61.5; IP65 | 5902135316412 | 0.73 | 0.95 | 7 |  | Produkty,Zasilacze,Mean Well,Hermetyk
| HLG-40H-12A | HLG 12V/40W/3.3A zasilacz LED | 221 |  | 3.33A/12VDC; 171 x 36.8 x 61.5; IP65 | 5901643199586 | 0.7 | 0.95 | 7 |  | Hermetyk,Mean Well,Zasilacze,Produkty
| HLG-80H-12 | HLG 12V/60W/5A zasilacz LED | 279 |  | 5A/12VDC; 195.6 x 38.8 x 61.5; IP67 | 5902135320945 | 0.84 | 0.95 | 7 |  | Produkty,Zasilacze,Mean Well,Hermetyk
| HLG-80H-12A | HLG 12V/60W/5A zasilacz LED | 279 |  | 5A/12VDC; 195.6 x 38.8 x 61.5; IP65 | 5901643199593 | 0.83 | 0.95 | 7 |  | Hermetyk,Mean Well,Zasilacze,Produkty
| HLG-80H-12B | HLG 12V/60W/5A zasilacz LED | 284 |  | 5A/7.2÷12VDC; 195.6 x 38.8 x 61.5; IP67 | 5901643198138 | 0 | 0.95 | 7 |  | Hermetyk,Mean Well,Zasilacze,Produkty
| HLG-120H-12A | HLG 12V/120W/10A zasilacz LED | 351 |  | 10A/12VDC; 220 x 38.8 x 68; IP65 | 5902135304952 | 1.12 | 1.39 | 7 |  | Mean Well,Hermetyk,Zasilacze,Produkty
| HLG-120H-12B | HLG 12V/120W/10A zasilacz LED | 360 |  | 10A/6÷12VDC; 220 x 38.8 x 68; IP67 | 5902135302552 | 1.11 | 1.39 | 7 |  | Hermetyk,Mean Well,Zasilacze,Produkty
| HLG-150H-12A | HLG 12V/150W/12.5A zasilacz LED | 351 |  | 12,5A/12VDC; 228 x 68 x 38,8; IP65 | 5902135306406 | 1.15 | 1.39 | 7 |  | Hermetyk,Mean Well,Zasilacze,Produkty
| HLG-150H-12B | HLG 12V/150W/12.5A zasilacz LED | 360 |  | 12.5A/6÷12VDC; 228 x 38.8 x 68; IP67 | 5902135313183 | 1.15 | 1.39 | 7 |  | Hermetyk,Mean Well,Zasilacze,Produkty
| HLG-185H-12 | HLG 12V/185W/13A zasilacz LED | 380 |  | 13A/12VDC; 228 x 38.8 x 68; IP67 | 5902135303252 | 0 | 1.39 | 7 |  | Hermetyk,Zasilacze,Produkty,Mean Well
| HLG-185H-12A | HLG 12V/185W/13A zasilacz LED | 380 |  | 13A/12VDC; 228 x 38.8 x 68; IP65 | 5902135303269 | 1.15 | 1.39 | 7 |  | Hermetyk,Mean Well,Zasilacze,Produkty
| HLG-240H-12 | HLG 12V/240W/16A zasilacz LED | 471 |  | 16A/12VDC; 244,2 x 68 x 38,8; IP67 | 5902135305508 | 1.3 | 1.45 | 7 |  | Hermetyk,Mean Well,Zasilacze,Produkty
| HLG-240H-12A | HLG 12V/240W/16A zasilacz LED | 471 |  | 16A/12VDC; 244,2 x 68 x 38,8; IP65 | 5902135305621 | 1.3 | 1.45 | 7 |  | Hermetyk,Mean Well,Zasilacze,Produkty
| HLG-240H-12B | HLG 12V/240W/16A zasilacz LED | 480 |  | 16A/6÷12VDC; 244.2 x 38.8 x 68; IP67 | 5902135303245 | 1.26 | 1.45 | 7 |  | Hermetyk,Mean Well,Zasilacze,Produkty
| HLG-320H-12 | HLG 12V/320W/22A zasilacz LED | 629 |  | 22A/12VDC; 252 x 43.8 x 90; IP67 | 5902135317648 | 1.88 | 2.51 | 7 |  | Zasilacze,Produkty,Hermetyk,Mean Well
| HLG-600H-12 | HLG 12V/480W/40A zasilacz LED | 1349 |  | 40A/12VDC; 280 x 48.5 x 144; IP67 | 5902135321515 | 3.9 | 5.42 | 7 |  | Produkty,Zasilacze,Mean Well
| HLG-40H-15A | HLG 15V/40W/2.67A zasilacz LED | 221 |  | 2.67A/15VDC; 171 x 36.8 x 61.5; IP65 | 5902135316191 | 0.73 | 0.95 | 7 |  | Produkty,Zasilacze,Mean Well,Hermetyk
| HLG-40H-24A | HLG 24V/40W/1.67A zasilacz LED | 221 |  | 1,67A/24VDC; 171 x 61,5 x 36,8; IP65 | 5902135305294 | 0.73 | 0.95 | 7 |  | Hermetyk,Mean Well,Zasilacze,Produkty
| HLG-60H-24 | HLG 24V/60W/2.5A zasilacz LED | 231 |  | 2.5A/24VDC; 171 x 36.8 x 61.5; IP67 | 5902135324189 | 0.73 |  | 7 |  | Zasilacze,Produkty,Mean Well
| HLG-60H-24B | HLG 24V/60W/2.5A zasilacz LED | 236 |  | 2.5A/24VDC; 171 x 36.8 x 61.5; IP67 | 5902135321379 | 0.73 | 0.95 | 7 |  | Produkty,Zasilacze,Mean Well,Hermetyk
| HLG-80H-24A | HLG 24V/80W/3.4A zasilacz LED | 279 |  | 3,4A/24VDC; 195,6 x 61,5 x 38,8; IP65 | 5902135305300 | 0.84 | 0.95 | 7 |  | Hermetyk,Mean Well,Zasilacze,Produkty
| HLG-100H-24A | HLG 24V/100W/4A zasilacz LED | 336 |  | 4A/24VDC; 220 x 68 x 38,8; IP65 | 5902135305522 | 1.12 | 1.39 | 7 |  | Hermetyk,Zasilacze,Produkty,Mean Well
| HLG-100H-24B | HLG 24V/96W/4A zasilacz LED | 346 |  | 4A/24VDC; 220 x 38.8 x 68; IP67 | 5902135324110 | 1.12 |  | 7 |  | Produkty,Zasilacze,Mean Well
| HLG-120H-24A | HLG 24V/120W/5A zasilacz LED | 351 |  | 5A/24VDC; 220 x 68 x 38,8; IP65 | 5902135305515 | 1.12 | 1.39 | 7 |  | Hermetyk,Mean Well,Zasilacze,Produkty
| HLG-150H-24A | HLG 24V/150W/6.3A zasilacz LED | 351 |  | 6,3A/24VDC; 228 x 68 x 38,8; IP65 | 5902135305317 | 1.15 | 1.39 | 7 |  | Hermetyk,Mean Well,Zasilacze,Produkty
| HLG-150H-24B | HLG 24V/151.2W/6.3A zasilacz LED | 360 |  | 6.3A/24VDC; 228 x 38.8 x 68; IP67 | 5902135324134 | 1.15 |  | 7 |  | Produkty,Zasilacze,Mean Well
| HLG-240H-24 | HLG 24V/240W/10A zasilacz LED | 471 |  | 16A/12VDC; 244.2 x 38.8 x 68; IP67 | 5902135317631 | 1.3 | 1.45 | 7 |  | Zasilacze,Mean Well,Produkty,Hermetyk
| HLG-240H-24A | HLG 24V/240W/10A zasilacz LED | 471 |  | 10A/24VDC; 244,2 x 68 x 38,8; IP65 | 5902135305287 | 1.3 | 1.45 | 7 |  | Hermetyk,Mean Well,Zasilacze,Produkty
| HLG-240H-24B | HLG 24V/240W/10A zasilacz LED | 480 |  | 10A/24VDC; 244.2 x 38.8 x 68; IP67 | 5902135321355 | 1.3 | 1.45 | 7 |  | Produkty,Zasilacze,Mean Well
| HLG-320H-24A | HLG 24V/320W/13.34A zasilacz LED | 629 |  | 13.34A/24VDC; 252 x 43.8 x 90; IP65 | 5902135304914 | 1.88 | 2.51 | 7 |  | Hermetyk,Zasilacze,Produkty,Mean Well
| HLG-320H-24B | HLG 24V/320W/13.34A zasilacz LED | 653 |  | 13.34A/12÷24VDC; 252 x 43.8 x 90; IP67 | 5902135304921 | 1.88 | 2.51 | 7 |  | Hermetyk,Mean Well,Zasilacze,Produkty
| HLG-480H-24 | HLG 24V/480W/20A zasilacz LED | 941 |  | 20A/24VDC; 262 x 43.8 x 125; IP67 | 5902135321812 | 2.8 | 3.32 | 7 |  | Produkty,Zasilacze,Mean Well
| HLG-480H-24B | HLG 24V/480W/20A zasilacz LED | 1008 |  | 20A/24VDC; 262 x 43.8 x 125; IP67 | 5902135324127 | 2.8 |  | 7 |  | Produkty,Zasilacze,Mean Well
| HLG-600H-24AB | HLG 24V/600W/25A zasilacz LED | 1383 |  | 25A/24VDC; 280 x 48.5 x 144; IP65 | 5902135324141 | 3.9 |  | 7 |  | Zasilacze,Produkty,Mean Well
| HLG-600H-24B | HLG 24V/600W/25A zasilacz LED | 1373 |  | 25A/24VDC; 280 x 48.5 x 144; IP67 | 5902135324219 | 3.9 |  | 7 |  | Produkty,Zasilacze,Mean Well
| HLG-80H-30A | HLG 30V/81W/2.7A zasilacz LED | 279 |  | 2.7A/30VDC; 195.6 x 38.8 x 61.5; IP65 | 5902135319680 | 0.84 | 0.95 | 7 |  | Produkty,Zasilacze,Mean Well,Hermetyk
| HLG-80H-36A | HLG 36V/80W/2.3A zasilacz LED | 279 |  | 2.3A/36VDC; 195.6 x 38.8 x 61.5; IP65 | 5902135319819 | 0.84 | 0.95 | 7 |  | Produkty,Zasilacze,Mean Well,Hermetyk
| HLG-100H-36 | HLG 36V/95.4W/2.65A zasilacz LED | 336 |  | 2.65A/36VDC; 220 x 38.8 x 68; IP67 | 5902135322314 | 1.12 | 1.39 | 7 |  | Produkty,Zasilacze,Mean Well,Hermetyk
| HLG-240H-36A | HLG 36V/240W/6.7A zasilacz LED | 471 |  | 6,7A/36VDC; 244,2 x 68 x 38,8; IP65 | 5902135306277 | 1.3 | 1.45 | 7 |  | Hermetyk,Mean Well,Zasilacze,Produkty
| HLG-60H-42A | HLG 42V/60.9W/1.45A zasilacz LED | 236 |  | 1.45 A/25.2÷42 V DC; 171 x 36.8 x 61.5; IP65 | 5902135323588 | 0.73 |  | 7 |  | Produkty,Zasilacze,Mean Well,Hermetyk
| HLG-150H-48B | HLG 48V/150W/3.2A zasilacz LED | 360 |  | 3.2A/24÷48VDC; 228 x 38.8 x 68; IP67 | 5902135308349 | 1.15 | 1.39 | 7 |  | Hermetyk,Mean Well,Zasilacze,Produkty
| HLG-185H-48 | HLG 48V/187.2W/3.9A zasilacz LED | 380 |  | 3,9A/48VDC; 228 x 38.8 x 68; IP67 | 5902135324172 | 1.15 |  | 7 |  | Produkty,Zasilacze,Mean Well
| HLG-240H-48B | HLG 48V/240W/5A zasilacz LED | 480 |  | 5A/24÷48VDC; 244.2 x 38.8 x 68; IP65 | 5902135308028 | 1.3 | 1.45 | 7 |  | Hermetyk,Mean Well,Zasilacze,Produkty
| HLG-320H-48B | HLG 48V/320W/6.7A zasilacz LED | 653 |  | 6.7A/48VDC; 252 x 43.8 x 90; IP67 | 5902135322406 | 1.88 | 2.51 | 7 |  | Produkty,Zasilacze,Mean Well
| HLG-480H-48B | HLG 48V/480W/10A zasilacz LED | 1008 |  | 10A/48VDC; 262 x 43.8 x 125; IP67 | 5902135322345 | 2.8 | 3.32 | 7 |  | Produkty,Zasilacze,Mean Well
| HLG-600H-48 | HLG 48V/600W/12.5A zasilacz LED | 1349 |  | 12.5A/48VDC; 280 x 48.5 x 144; IP67 | 5902135321522 | 3.9 | 5.42 | 7 |  | Produkty,Zasilacze,Mean Well
| HLG-240H-54A | HLG 54V/240W/4.45A zasilacz LED | 471 |  | 4.45A/54VDC; 244.2 x 38.8 x 68; IP65 | 5902135316238 | 1.3 | 1.45 | 7 |  | Zasilacze,Produkty,Mean Well,Hermetyk
| HLG-320H-54A | HLG 54V/320W/5.95A zasilacz LED | 629 |  | 5.95A/54VDC; 252 x 43.8 x 90; IP65 | 5902135304440 | 1.88 | 2.51 | 7 |  | Hermetyk,Mean Well,Zasilacze,Produkty
| HLG-320H-54B | HLG 54V/320W/5.95A zasilacz LED | 653 |  | 5.95A/27÷54VDC; 252 x 43.8 x 90; IP67 | 5902135317372 | 1.88 | 2.51 | 7 |  | Produkty,Mean Well,Zasilacze,Hermetyk
| HLG-185H-C500B | HLG 185W/500mA zasilacz LED | 389 |  | 0.5A/200÷400VDC; 228 x 38.8 x 68; IP67 | 5902135315507 | 1.15 | 1.39 | 7 |  | Produkty,Zasilacze,Mean Well,Hermetyk
| HLG-320H-C1050A | HLG 320W/1050mA zasilacz LED | 629 |  | 1.05A/152÷305VDC; 252 x 43.8 x 90; IP65 | 5902135317303 | 1.88 | 2.51 | 7 |  | Zasilacze,Produkty,Mean Well,Hermetyk
| HLG-240H-C1400B | HLG 240W/1400mA zasilacz LED | 471 |  | 1.05A/119÷238VDC; 244.2 x 38.8 x 68; IP65 | 5902135308813 | 1.3 | 1.45 | 7 |  | Hermetyk,Mean Well,Zasilacze,Produkty
| LCM-25 | LCM 25W/350mA-1050mA zasilacz LED | 178 |  | 350÷1050mA / 6÷54VDC, 105 x 23 x 68, zasilacz stałoprądowy<br> Prąd wyjściowy ustawiany za pomocą przełącznika typu DIP-switch | 5902135318072 | 0.16 | 0.33 | 3 |  | Produkty,Zasilacze,Mean Well
| LCM-40KN | LCM 40W/350mA-1050mA zasilacz LED | 346 |  | 350÷1050mA / 2÷100VDC, 123.5 x 23 x 81.5, zasilacz stałoprądowy<br> Prąd wyjściowy ustawiany za pomocą przełącznika typu DIP-switch | 5902135319215 | 0.24 | 0.41 | 3 |  | Produkty,Zasilacze,Mean Well
| LCM-60DA | LCM 60W/500mA-1400mA zasilacz LED | 284 |  | 500÷1400mA / 2÷90VDC, 123.5 x 23 x 81.5, zasilacz stałoprądowy<br> Prąd wyjściowy ustawiany za pomocą przełącznika typu DIP-switch | 5902135301937 | 0.26 | 0.41 | 3 |  | Mean Well,Zasilacze,Produkty
| LCM-60KN | LCM 60W/500mA-1400mA zasilacz LED | 360 |  | 500÷1400mA / 2÷90VDC, 123.5 x 23 x 81.5, zasilacz stałoprądowy<br> Prąd wyjściowy ustawiany za pomocą przełącznika typu DIP-switch | 5902135319222 | 0.24 | 0.41 | 3 |  | Produkty,Zasilacze,Mean Well
| PCD-16-350B | PCD 24-48V/16.8W/350mA zasilacz LED | 116 |  | 350mA/24÷48VDC; 84 x 29.5 x 57; IP42 | 5902135322390 | 0.19 |  | 3 |  | Produkty,Zasilacze,Mean Well,Hermetyk
| PCD-25-350B | PCD 40-58V/25W/350mA zasilacz LED | 125 |  | 350mA/40÷58VDC; 84 x 29.5 x 57; IP42 | 5902135313817 | 0.19 |  | 3 |  | Zasilacze,Produkty,Mean Well,Hermetyk
| PCD-25-700B | PCD 24-36V/25W/700mA zasilacz LED | 125 |  | 700mA/24÷36VDC; 84 x 29.5 x 57; IP42 | 5902135309742 | 0.19 |  | 3 |  | Mean Well,Zasilacze,Produkty,Hermetyk
| PCD-40-700B | PCD 34-57V/40W/700mA zasilacz LED | 154 |  | 700mA/34÷57VDC; 128 x 31.5 x 60; IP42 | 5902135304419 | 0.23 |  | 3 |  | Hermetyk,Mean Well,Zasilacze,Produkty
| PCD-60-1050B | PCD 34-57V/60W/1050mA zasilacz LED | 168 |  | 1050mA/34÷57VDC; 128 x 31.5 x 60; IP42 | 5902135320167 | 0.35 |  | 3 |  | Zasilacze,Produkty,Mean Well,Hermetyk
| APV-16-5 | APV 5V/13W/2.6A zasilacz LED | 48 |  | 2.6A/5VDC; 77 x 29 x 40; IP 42 | 5902135323281 | 0.1 |  | 2 |  | Produkty,Zasilacze,Mean Well,Hermetyk
| APV-25-5 | APV 5V/25W/3.5A zasilacz LED | 77 |  | 3.5A/5VDC; 84 x 29.5 x 57; IP 42 | 5902135316955 | 0.13 | 0.29 | 2 |  | Produkty,Zasilacze,Mean Well,Hermetyk
| APV-8-12 | APV 12V/8W/0.67A zasilacz LED | 39 |  | 0.67A/12VDC; 60 x 23.5 x 30; IP 42 | 5902135310359 | 0.09 | 0.13 | 2 |  | Hermetyk,Mean Well,Zasilacze,Produkty
| APV-12-12 | APV 12V/12W/1A zasilacz LED | 48 |  | 1A/12VDC; 77 x 29 x 40; IP 42 | 5902135301388 | 0.09 | 0.22 | 2 |  | Mean Well,Zasilacze,Produkty,Hermetyk
| APV-16-12 | APV 12V/16W/1.25A zasilacz LED | 48 |  | 1.25A/12VDC; 77 x 29 x 40; IP 42 | 5902135304495 | 0.1 | 0.22 | 2 |  | Zasilacze,Produkty,Mean Well,Hermetyk
| APV-25-12 | APV 12V/25W/2.1A zasilacz LED | 77 |  | 2.1A/12VDC; 84 x 29.5 x 57; IP 42 | 5902135309568 | 0.13 | 0.29 | 2 |  | Hermetyk,Mean Well,Zasilacze,Produkty
| APV-35-12 | APV 12V/35W/3A zasilacz LED | 87 |  | 3A/12VDC; 84 x 29.5 x 57; IP 42 | 5902135306604 | 0.18 | 0.29 | 2 |  | Hermetyk,Produkty,Zasilacze,Mean Well
| APV-8-24 | APV 24V/8W/0.34A zasilacz LED | 39 |  | 0.34A/24VDC; 60 x 23.5 x 30; IP 42 | 5902135305492 | 0.09 | 0.13 | 2 |  | Mean Well,Zasilacze,Produkty,Hermetyk
| APV-12-24 | APV 24V/12W/0.5A zasilacz LED | 48 |  | 0.5A/24; 77 x 29 x 40; IP 42 | 5902135321263 | 0.08 | 0.22 | 2 |  | Produkty,Zasilacze,Mean Well,Hermetyk
| APV-16-24 | APV 24V/16W/0.67A zasilacz LED | 48 |  | 0.67A/24VDC; 77 x 29 x 40; IP 42 | 5902135321447 | 0.1 | 0.22 | 2 |  | Produkty,Zasilacze,Mean Well,Hermetyk
| APV-35-24 | APV 24V/35W/1.5A zasilacz LED | 87 |  | 1.5A/24VDC; 84 x 29.5 x 57; IP 42 | 5902135314722 | 0.18 | 0.29 | 2 |  | Produkty,Mean Well,Zasilacze
| APV-35-36 | APV 36V/35W/1A zasilacz LED | 87 |  | 1A/36VDC; 84 x 29.5 x 57; IP 42 | 5902135314005 | 0.18 | 0.29 | 2 |  | Produkty,Zasilacze,Mean Well,Hermetyk
| APC-8-350 | APC 11-23V/8.05W/350mA zasilacz LED | 39 |  | 350mA/11÷23VDC; 60 x 23.5 x 30; IP 42 | 5902135321188 | 0.05 | 0.13 | 2 |  | Produkty,Zasilacze,Mean Well
| APC-12-350 | APC 9-36V/12W/350mA zasilacz LED | 48 |  | 350mA/9÷36VDC; 77 x 29 x 40; IP 42 | 5902135315705 | 0.08 | 0.22 | 2 |  | Produkty,Zasilacze,Mean Well
| APC-16-350 | APC 12-48V/16W/350mA zasilacz LED | 48 |  | 350mA/12÷48VDC; 77 x 29 x 40; IP 42 | 5902135318775 | 0.1 | 0.22 | 2 |  | Produkty,Zasilacze,Mean Well
| APC-25-350 | APC 25-70V/25W/350mA zasilacz LED | 77 |  | 350mA/25÷70VDC; 84 x 29.5 x 57; IP 42 | 5902135317945 | 0.13 | 0.29 | 2 |  | Produkty,Zasilacze,Mean Well
| APC-35-350 | APC 28-100V/35W/350mA zasilacz LED | 87 |  | 350mA/28÷100VDC; 84 x 29.5 x 57; IP 42 | 5902135320549 | 0.18 | 0.29 | 2 |  | Produkty,Zasilacze,Mean Well
| APC-25-500 | APC 15-50V/25.2W/500mA zasilacz LED | 77 | 26.5 | 500mA/15÷50VDC; 84 x 29.5 x 57; IP 42 | 5902135319185 | 0.13 | 0.29 | 2 |  | Produkty,Zasilacze,Mean Well
| APC-35-500 | APC 25-70V/35W/500mA zasilacz LED | 87 |  | 500mA/25÷70VDC; 84 x 29.5 x 57; IP 42 | 5902135320044 | 0.18 | 0.29 | 2 |  | Produkty,Zasilacze,Mean Well
| APC-8-700 | APC 6-11V/7.7W/700mA zasilacz LED | 39 |  | 700mA/6÷11VDC; 60 x 23.5 x 30; IP 42 | 5902135305201 | 0.09 | 0.13 | 2 |  | Mean Well,Zasilacze,Produkty
| APC-12-700 | APC 9-18V/12W/700mA zasilacz LED | 48 |  | 700mA/9÷18VDC; 77 x 29 x 40; IP 42 | 5902135315712 | 0.08 | 0.22 | 2 |  | Produkty,Zasilacze,Mean Well
| APC-35-700 | APC 15-50V/35W/700mA zasilacz LED | 87 |  | 700mA/15÷50VDC; 84 x 29.5 x 57; IP 42 | 5902135320891 | 0.18 | 0.29 | 2 |  | Produkty,Zasilacze,Mean Well
| ELG-150-12A | ELG 12V/150W/10A zasilacz LED | 269 |  | 10A/12VDC; 219 x 33.5 x 63; IP65 | 5902135318089 | 0.95 | 1.05 | 5 |  | Zasilacze,Produkty,Mean Well
| ELG-150-12B | ELG 12V/150W/10A zasilacz LED | 284 |  | 10A/12VDC; 219 x 33.5 x 63; IP67 | 5902135315750 | 0.95 | 1.05 | 5 |  | Zasilacze,Produkty,Mean Well
| ELG-300-12A | ELG 12V/300W/22A zasilacz LED | 524 |  | 22A/12VDC; 246 x 39.5 x 77; IP65 | 5902135321362 | 1.45 | 1.79 | 5 |  | Produkty,Zasilacze,Mean Well,Hermetyk
| ELG-75-24DA-3Y | ELG 24V/75W/3.15A zasilacz LED | 264 |  | 3.15A/24VDC; 180 x 35.5 x 63; IP67 | 5902135321249 | 0.8 | 0.92 | 5 |  | Produkty,Zasilacze,Mean Well,Hermetyk
| ELG-100-24 | ELG 24V/96W/4A zasilacz LED | 250 |  | 4 A/12÷24 V DC; 199 x 35.5 x 63; IP67 | 5902135324073 | 0.85 |  | 5 |  | Produkty,Zasilacze,Mean Well
| ELG-150-24 | ELG 24V/150W/6.25A zasilacz LED | 269 |  | 6.25A/24VDC; 219 x 33.5 x 63; IP67 | 5902135317655 | 0.95 | 1.05 | 5 |  | Zasilacze,Produkty,Mean Well
| ELG-150-24B | ELG 24V/150W/6.25A zasilacz LED | 284 |  | 6.25A/24VDC; 219 x 33.5 x 63; IP67 | 5902135315743 | 0.95 | 1.05 | 5 |  | Zasilacze,Produkty,Mean Well
| ELG-150-24DA-3Y | ELG 24V/150W/6.25A zasilacz LED | 312 |  | 6.25A/24VDC; 219 x 33.5 x 63; IP67 | 5902135321256 | 0.95 | 1.05 | 5 |  | Zasilacze,Produkty,Mean Well
| ELG-200-24DA | ELG 24V/200W/8.4A zasilacz LED | 370 |  | 8.4A/24VDC; 219 x 33.5 x 63; IP67 | 5902135320754 | 1.22 | 0.65 | 5 |  | Produkty,Zasilacze,Mean Well,Hermetyk
| ELG-240-24A | ELG 24V/240W/10A zasilacz LED | 351 |  | 10 A/12÷24 V DC; 244 x 37.5 x 71; IP65 | 5902135324028 | 1.22 |  | 5 |  | Produkty,Zasilacze,Mean Well
| ELG-240-24A-3Y | ELG 24V/240W/10A zasilacz LED | 351 |  | 10 A / 24 V DC; 244 x 37.5 x 71; IP65 | 5902135324202 | 1.22 |  | 5 |  | Produkty,Zasilacze,Mean Well,Hermetyk
| ELG-150-36A | ELG 36V/150W/4.17A zasilacz LED | 269 |  | 4.17A/36VDC; 219 x 33.5 x 63; IP65 | 5902135318553 | 0.95 | 1.05 | 5 |  | Produkty,Zasilacze,Mean Well,Hermetyk
| ELG-75-48A | ELG 48V/75W/1.6A zasilacz LED | 221 |  | 1.6A/48VDC; 180 x 35.5 x 63; IP65 | 5902135317297 | 0.8 | 0.92 | 5 |  | Zasilacze,Produkty,Mean Well,Hermetyk
| ELG-100-48DA-3Y | ELG 48V/96W/2A zasilacz LED | 288 |  | 2 A / 48 V DC; 199 x 35.5 x 63; IP67 | 5902135324417 |  |  | 5 |  | Produkty,Zasilacze,Mean Well
| ELG-150-48DA | ELG 48V/150W/3.13A zasilacz LED | 312 |  | 3.13 A / 48 V DC; 219 x 35.5 x 63; IP67 | 5902135324424 |  |  | 5 |  | Produkty,Zasilacze,Mean Well
| ELG-150-54A | ELG 54V/150W/2.8A zasilacz LED | 269 |  | 2.8A/54VDC; 219 x 33.5 x 63; IP65 | 5902135317396 | 0.95 | 1.05 | 5 |  | Produkty,Zasilacze,Mean Well,Hermetyk
| ELG-150-54DA-3Y | ELG 54V/150W/2.8A zasilacz LED | 312 |  | 2.8A/54VDC; 219 x 33.5 x 63; IP67 | 5902135321577 | 0.95 | 1.05 | 5 |  | Produkty,Zasilacze,Mean Well,Hermetyk
| ELG-240-54DA | ELG 24V/200W/8.4A zasilacz LED | 394 |  | 4.45A/54VDC; 244 x 37.5 x 71; IP67 | 5902135321997 | 1.22 | 1.24 | 5 |  | Produkty,Zasilacze,Mean Well,Hermetyk
| ELG-240-54DA-3Y | ELG 54V/240W/4.45A zasilacz LED | 394 |  | 4.45A/54VDC; 244 x 37.5 x 71; IP67 | 5902135322000 | 0 | 1.24 | 5 |  | Produkty,Zasilacze,Mean Well,Hermetyk
| PWM-40-12 | PWM 12V/40W/3.34A zasilacz LED | 197 |  | 3.34A/12VDC; 150 x 35 x 53; IP 67 | 5902135304990 | 0.49 |  | 5 |  | Hermetyk,Mean Well,Zasilacze,Produkty
| PWM-60-12DA | PWM 12V/60W/5A zasilacz LED | 250 |  | 5A/12VDC; 150 x 35 x 53; IP 67 | 5902135318386 | 0.49 | 0.82 | 5 |  | Produkty,Zasilacze,Mean Well,Hermetyk
| PWM-60-12KN | PWM 12V/60W/5A zasilacz LED | 336 |  | 5A/12VDC; 150 x 35 x 53 | 5902135319246 | 0.45 | 0.82 | 5 |  | Produkty,Zasilacze,Mean Well,Hermetyk
| PWM-120-12DA | PWM 12V/120W/10A zasilacz LED | 380 |  | 10A/12VDC; 191 x 37.5 x 63; IP67 | 5902135318379 | 0.97 | 1.2 | 5 |  | Produkty,Zasilacze,Mean Well
| PWM-120-12KN | PWM 12V/120W/10A zasilacz LED | 452 |  | 10A/12VDC; 191 x 37.5 x 63 | 5902135319239 | 0.8 | 1.2 | 5 |  | Produkty,Zasilacze,Mean Well
| PWM-60-24 | PWM 24V/60W/2.5A zasilacz LED | 212 |  | 2.5A/24VDC; 150 x 35 x 53; IP 67 | 5902135322437 | 0.49 | 0.82 | 5 |  | Produkty,Zasilacze,Mean Well
| PWM-60-24DA | PWM 24V/60W/2.5A zasilacz LED | 250 |  | 2.5A/24VDC; 150 x 35 x 53; IP 67 | 5902135321485 | 0.49 | 0.82 | 5 |  | Produkty,Zasilacze,Mean Well
| PWM-60-24DA2 | PWM 24V/60W/2.5A zasilacz LED | 250 |  | 2.5A/24VDC; 150 x 35 x 53; IP 67 | 5902135323595 | 0.49 |  | 5 |  | Produkty,Zasilacze,Mean Well
| PWM-60-24KN | PWM 24V/60W/2.5A zasilacz LED | 336 |  | 2.5A/24VDC; 150 x 35 x 53 | 5902135319598 | 0.49 | 0.82 | 5 |  | Produkty,Zasilacze,Mean Well
| PWM-90-24DA | PWM 24V/90W/3.75A zasilacz LED | 336 |  | 3.75A/24VDC; 171 x 37.5 x 63; IP 67 | 5902135321195 | 0.77 |  | 5 |  | Produkty,Zasilacze,Mean Well
| PWM-120-24DA | PWM 24V/120W/5A zasilacz LED | 380 |  | 5A/24VDC; 191 x 37.5 x 63; IP67 | 5902135321645 | 0.97 | 1.2 | 5 |  | Produkty,Zasilacze,Mean Well
| PWM-120-24KN | PWM 24V/120W/5A zasilacz LED | 452 |  | 5A/24VDC; 191 x 37.5 x 63 | 5902135319420 | 0.97 | 1.2 | 5 |  | Produkty,Zasilacze,Mean Well
| PWM-200-24KN | PWM 24V/199.2W/8.3A zasilacz LED | 519 |  | 8.3A/24VDC; 195 x 39.5 x 68 | 5902135321966 | 1.03 | 1.31 | 5 |  | Produkty,Zasilacze,Mean Well
| XLG-200-L-AB | XLG 142-285V/200W/700mA(350-1050mA) zasilacz LED | 269 |  | 0.7A/142÷285VDC; 199 x 35.5 x 63; IP 67 | 5902135322550 | 0.85 | 0.98 | 5 |  | Produkty,Zasilacze,Mean Well
| XLG-75-12-A | XLG 8.4-12V/60W/5A zasilacz LED | 183 |  | 5 A / 12 V DC; 140 x 32 x 63; IP 67 | 5902135324196 | 0.58 |  | 5 |  | Produkty,Zasilacze,Mean Well
| XLG-320-V-A | XLG 24V/312W/13A lub 12V/216W/18A zasilacz LED | 437 |  | 18 A / 12 V DC lub 13 A / 24 V DC; 246 x 39.5 x 77; IP 67 | 5902135324066 | 1.45 |  | 5 |  | Produkty,Zasilacze,Mean Well
| XLG-75-24-A | XLG 16.8-24V/74.4W/3.1A zasilacz LED | 183 |  | 3,1 A / 24 V DC; 140 x 32 x 63; IP 67 | 5902135324271 | 0.58 |  | 5 |  | Produkty,Zasilacze,Mean Well
| GST25E15-P1J | GST25E 15V/25W/1.66A zasilacz wtyczkowy | 92 |  | 15VDC/1,66A; 79 x 33 x 54 | 5902135322048 | 0.203 | 0.43 | 3 |  | Produkty,Zasilacze,Mean Well
| GST25E24-P1J | GST25E 24V/25W/1.04A zasilacz wtyczkowy | 92 |  | 24VDC/1,04A; 79 x 33 x 54 | 5902135322031 | 0.203 | 0.43 | 3 |  | Produkty,Zasilacze,Mean Well
| SGA12E05-P1J | SGA 5V/12W/2.4A zasilacz impulsowy wtyczkowy | 87 |  | 5VDC/2,4A; 62.2 x 39.7 x 27.4 | 5902135324165 | 0.1 |  | 3 |  | Produkty,Zasilacze,Mean Well
| ENP-120-12 | ENP 13,8V/120W/8,7A zasilacz desktop | 408 |  | 8,7A/13,8VDC; U<sub>OUT</sub>= 11,5÷15V; 192 x 45.5 x 178 | 5902135314944 | 0.98 | 3.36 | 3 |  | Produkty,Zasilacze,Mean Well
| ENP-240-12 | ENP 13.8V/240W/17.4A zasilacz desktop | 552 |  | 17,4A/13,8VDC; U<sub>OUT</sub>= 11,5÷15V; 192 x 45.5 x 178 | 5902135318607 | 1.23 | 3.36 | 3 |  | Produkty,Zasilacze,Mean Well
| EPP-150-12 | EPP 12V/150W/8.4A zasilacz open frame | 298 |  | 8,4A/12VDC; U<sub>OUT</sub>=11,76÷12,6VDC; 101.6 x 29 x 50.8 | 5902135323892 | 0.2 |  | 3 |  | Produkty,Zasilacze,Open frame,Mean Well
| EPP-100-15 | EPP 15V/100W/6.67A zasilacz open frame | 274 |  | 5A/15VDC; U<sub>OUT</sub>=14.7÷15.75VDC; 101.6 x 29 x 50.8 | 5902135300916 | 0.2 | 0.26 | 3 |  | Mean Well,Zasilacze,Produkty,Open frame
| EPP-200-24 | EPP 24V/201.6W/8.4A zasilacz open frame | 312 |  | 5.9A/24VDC; U<sub>OUT</sub>=22.8÷25.2VDC; 101.6 x 29 x 50.8 | 5902135321300 | 0.19 |  | 3 |  | Produkty,Zasilacze,Mean Well,Open frame
| EPP-100-27 | EPP 27V/100W/3.71A zasilacz open frame | 274 |  | 2.8A/27VDC; U<sub>OUT</sub>=26.46÷28.35VDC; 101.6 x 29 x 50.8 | 5902135300909 | 0.2 | 0.26 | 3 |  | Mean Well,Zasilacze,Produkty,Open frame
| EPP-150-27 | EPP 27V/150W/5.56A zasilacz open frame | 298 |  | 3.71A/27VDC; U<sub>OUT</sub>=26.46÷28.35VDC; 101.6 x 29 x 50.8 | 5902135300893 | 0 | 0.26 | 3 |  | Mean Well,Zasilacze,Produkty,Open frame
| EPP-300-27 | EPP 27V/300W/11.12A zasilacz open frame | 437 |  | 11.12A/27VDC; U<sub>OUT</sub>=25.65÷28.35VDC; 127 x 35 x 76.2 | 5902135301050 | 0 | 0.42 | 3 |  | Mean Well,Zasilacze,Produkty,Open frame
| EPP-100-48 | EPP 48V/100W/2.1A zasilacz open frame | 274 |  | 1.6A/48VDC; U<sub>OUT</sub>=47.04÷50.4VDC; 101.6 x 29 x 50.8 | 5902135300862 | 0.2 | 0.26 | 3 |  | Mean Well,Zasilacze,Produkty,Open frame
| EPP-150-48 | EPP 48V/150W/3.125A zasilacz open frame | 298 |  | 2.1A/48VDC; U<sub>OUT</sub>=47.04÷50.4VDC; 101.6 x 29 x 50.8 | 5902135300886 | 0 | 0.26 | 3 |  | Mean Well,Zasilacze,Open frame,Produkty
| EPP-300-48 | EPP 48V/300W/6.25A zasilacz open frame | 437 |  | 6.25A/48VDC; U<sub>OUT</sub>=45.6÷50.4VDC; 127 x 35 x 76.2 | 5902135300879 | 0 | 0.42 | 3 |  | Mean Well,Zasilacze,Open frame,Produkty
| EPS-25-5 | EPS 5V/25W/5A zasilacz open frame | 87 |  | 5A/5VDC; U<sub>OUT</sub>=4.75÷5.5VDC; 76.2 x 24 x 50.8 | 5902135321294 | 0.081 |  | 3 |  | Produkty,Zasilacze,Mean Well,Open frame
| EPS-15-7,5 | EPS 7.5V/15W/2A zasilacz open frame | 58 |  | 2A/7.5VDC; U<sub>OUT</sub>=7.13÷8.25VDC; 63.5 x 24 x 45.7 | 5902135322383 |  |  | 3 |  | Produkty,Zasilacze,Open frame,Mean Well
| EPS-15-12 | EPS 12V/15W/1.25A zasilacz open frame | 58 |  | 1.25A/12VDC; U<sub>OUT</sub>=10.8÷13.5VDC; 63.5 x 24 x 45.7 | 5902135322482 | 0.057 |  | 3 |  | Produkty,Open frame,Zasilacze,Mean Well
| EPS-45-15 | EPS 15V/45W/3A zasilacz open frame | 96 |  | 3A/15VDC; U<sub>OUT</sub>=13.5÷16.5VDC; 101.6 x 29 x 50.8 | 5902135300930 | 0 | 0.26 | 3 |  | Mean Well,Zasilacze,Produkty,Open frame
| EPS-65-24 | EPS 24V/65W/2.71A zasilacz open frame | 101 |  | 2.71A/24VDC; U<sub>OUT</sub>=21.6÷27VDC; 101.6 x 29 x 50.8 | 5902135300923 | 0 |  | 3 |  | Mean Well,Zasilacze,Produkty,Open frame
| MFM-05-5 | MFM 5V/5W/1A zasilacz open frame | 63 |  | 1A/5VDC; 42 x 20.5 x 22.3 | 5902135323229 | 0.018 |  | 3 |  | Produkty,Zasilacze,Mean Well,Open frame
| MFM-15-12 | MFM 12V/15W/1.25A zasilacz open frame | 72 |  | 1.25A/12VDC; 49 x 23 x 23.8 | 5902135322291 | 0.028 |  | 3 |  | Produkty,Zasilacze,Mean Well
| RPS-60-24 | RPS 24V/60W/2.5A zasilacz open frame | 106 |  | 2.5A/24VDC; U<sub>OUT</sub>=22.8÷27.6VDC; 101.6 x 29 x 50.8 | 5902135323236 | 0.15 |  | 3 |  | Produkty,Zasilacze,Mean Well,Open frame
| IRM-03-3,3 | IRM 3.3V/3W/0.9A zasilacz miniaturowy | 44 |  | 0.9A/3,3VDC; 37 x 15 x 24 | 5902135322864 |  |  | 3 |  | Produkty,Zasilacze,Mean Well
| IRM-02-5 | IRM 5V/2W/0.4A zasilacz miniaturowy | 39 |  | 0.4A/5VDC; 33.7 x 15 x 22.2 | 5902135322123 | 0.024 | 0.03 | 3 |  | Produkty,Zasilacze,Mean Well
| IRM-05-5 | IRM 5V/5W/1A zasilacz miniaturowy | 53 |  | 1A/5VDC; 45.7 x 21.5 x 25.4 | 5902135322765 | 0.04 |  | 3 |  | Produkty,Zasilacze,Mean Well
| IRM-03-9 | IRM 9V/3W/333mA zasilacz miniaturowy | 44 |  | 0.333A/9VDC; 37 x 15 x 24 | 5902135322284 | 0.026 | 0.04 | 3 |  | Produkty,Zasilacze,Mean Well
| IRM-03-12 | IRM 12V/3W/250mA zasilacz miniaturowy | 44 |  | 0.25A/12VDC; 37 x 15 x 24 | 5902135322413 | 0.026 | 0.04 | 3 |  | Produkty,Zasilacze,Mean Well
| IRM-20-24 | IRM 24V/20W/0.9A zasilacz miniaturowy | 72 |  | 0.9A/24VDC; 52.4 x 24 x 27.2 | 5902135323915 | 0.05 |  | 3 |  | Produkty,Zasilacze,Mean Well
| IRM-60-24 | IRM 24V/60W/2.5A zasilacz miniaturowy | 111 |  | 2.5A/24VDC; 87 x 29.5 x 52 | 5902135322277 | 0.195 | 0.28 | 3 |  | Produkty,Zasilacze,Mean Well
| SD-15A-05 | SD 5V/15W/3A przetwornica DC/DC | 101 |  | 3A/5VDC; U<sub>OUT</sub>=4.75÷5.5VDC; U<sub>IN</sub>=9.2÷18VDC; 78 x 28 x 51 | 5902135317211 | 0.18 | 0.2 | 2 |  | Mean Well,Produkty,Przetwornice
| SD-15B-05 | SD 5V/15W/3A przetwornica DC/DC | 101 |  | 3A/5VDC; U<sub>OUT</sub>=4.75÷5.5VDC; U<sub>IN</sub>=18÷36VDC; 78 x 28 x 51 | 5902135310694 | 0.18 | 0.2 | 2 |  | Mean Well,Produkty,Przetwornice
| SD-15C-05 | SD 5V/15W/3A przetwornica DC/DC | 101 |  | 3A/5VDC; U<sub>OUT</sub>=4.75÷5.5VDC; U<sub>IN</sub>= 36÷72VDC; 78 x 28 x 51 | 5902135300169 | 0.17 | 0.2 | 2 |  | Mean Well,Przetwornice,Produkty
| SD-25A-5 | SD 5V/25W/5A przetwornica DC/DC | 168 |  | 5A/5VDC; U<sub>OUT</sub>= 4.5÷5.5VDC; U<sub>IN</sub>=9.2÷18VDC; 99 x 36 x 97 | 5902135311806 | 0.38 | 0.46 | 2 |  | Mean Well,Produkty,Przetwornice
| SD-25B-5 | SD 5V/25W/5A przetwornica DC/DC | 168 |  | 5A/5VDC; U<sub>OUT</sub>= 4.5÷5.5VDC; U<sub>IN</sub>=19÷36VDC; 99 x 36 x 97 | 5902135316849 | 0.38 | 0.46 | 2 |  | Mean Well,Produkty,Przetwornice
| SD-25C-5 | SD 5V/25W/5A przetwornica DC/DC | 168 |  | 5A/5VDC; U<sub>OUT</sub>= 4.5÷5.5VDC; U<sub>IN</sub>= 36÷72VDC; 99 x 36 x 97 | 5902135307977 | 0.38 | 0.46 | 2 |  | Mean Well,Produkty,Przetwornice
| SD-50A-5 | SD 5V/50W/10A przetwornica DC/DC | 212 |  | 10A/5VDC; U<sub>OUT</sub>=4,5V÷5,5VDC; U<sub>IN</sub>= 9,2V÷18VDC; 159 x 97 x 38 | 5902135303023 | 0.46 | 0.71 | 2 |  | Mean Well,Produkty,Przetwornice
| SD-50B-5 | SD 5V/50W/10A przetwornica DC/DC | 212 |  | 10A/5VDC; U<sub>OUT</sub>=4,5V÷5,5VDC; U<sub>IN</sub>=19÷36VDC; 159 x 97 x 38 | 5902135316948 | 0.48 | 0.71 | 2 |  | Mean Well,Produkty,Przetwornice
| SD-50C-5 | SD 5V/50W/10A przetwornica DC/DC | 212 |  | 10A/5VDC; U<sub>OUT</sub>=4,5V÷5,5VDC; U<sub>IN</sub>=36÷72VDC; 159 x 97 x 38 | 5902135316856 | 0.48 | 0.71 | 2 |  | Mean Well,Produkty,Przetwornice
| SD-100C-5 | SD 5V/100W/20A przetwornica DC/DC | 260 |  | 20A/5VDC; U<sub>OUT</sub>=4,5V÷5,5VDC; U<sub>IN</sub>=36÷72VDC; 199 x 38 x 98 | 5902135304723 | 0.65 | 0.91 | 2 |  | Mean Well,Produkty,Przetwornice
| SD-15A-12 | SD 12V/15W/1.25A przetwornica DC/DC | 101 |  | 1,25A/12VDC; U<sub>OUT</sub>=10,8V÷13,2VDC; U<sub>IN</sub>= 9,2V÷18VDC; 78 x 51 x 28 | 5902135302248 | 0.17 | 0.2 | 2 |  | Mean Well,Produkty,Przetwornice
| SD-15B-12 | SD 12V/15W/1,25A przetwornica DC/DC | 101 |  | 1,25A/12VDC; U<sub>OUT</sub>=10,8V÷13,2VDC; U<sub>IN</sub>= 18÷36VDC; 78 x 51 x 28 | 5902135314739 | 0.18 | 0.2 | 2 |  | Mean Well,Produkty,Przetwornice
| SD-15C-12 | SD 12V/15W/1.25A przetwornica DC/DC | 101 |  | 1,25A/12VDC; U<sub>OUT</sub>=10,8V÷13,2VDC; U<sub>IN</sub>= 36V÷72VDC; 78 x 51 x 28 | 5902135300190 | 0.17 | 0.2 | 2 |  | Mean Well,Produkty,Przetwornice
| SD-25A-12 | SD 12V/25W/2.1A przetwornica DC/DC | 168 |  | 2,1A/12VDC; U<sub>OUT</sub>=11V÷16VDC; U<sub>IN</sub>= 9,2V÷18VDC; 99 x 97 x 36 | 5902135302231 | 0.36 | 0.46 | 2 |  | Mean Well,Produkty,Przetwornice
| SD-25B-12 | SD 12V/25W/2.1A przetwornica DC/DC | 168 |  | 2,1A/12VDC; U<sub>OUT</sub>=11V÷16VDC; U<sub>IN</sub>= 19V÷36VDC; 99 x 97 x 36 | 5902135302224 | 0.37 | 0.46 | 2 |  | Mean Well,Produkty,Przetwornice
| SD-25C-12 | SD 12V/25W/2.1A przetwornica DC/DC | 168 | 40 | 2,1A/12VDC; U<sub>OUT</sub>=11V÷16VDC; U<sub>IN</sub>= 36V÷72VDC; 99 x 97 x 36 | 5902135302774 | 0.36 | 0.46 | 2 |  | Mean Well,Produkty,Przetwornice
| SD-50A-12 | SD 12V/50W/4.2A przetwornica DC/DC | 212 |  | 4,2A/12VDC; U<sub>OUT</sub>=11V÷16VDC; U<sub>IN</sub>= 9,2V÷18VDC; 159 x 97 x 38 | 5902135302217 | 0.47 | 0.71 | 2 |  | Mean Well,Produkty,Przetwornice
| SD-50B-12 | SD 12V/50W/4.2A przetwornica DC/DC | 212 |  | 4,2A/12VDC; U<sub>OUT</sub>=11V÷16VDC; U<sub>IN</sub>= 19V÷36VDC; 159 x 97 x 38 | 5902135305393 | 0.48 | 0.71 | 2 |  | Mean Well,Produkty,Przetwornice
| SD-50C-12 | SD 12V/50W/4.2A przetwornica DC/DC | 212 |  | 4,2A/12VDC; U<sub>OUT</sub>=11V÷16VDC; U<sub>IN</sub>= 36V÷72VDC; 159 x 97 x 38 | 5902135305478 | 0.48 | 0.71 | 2 |  | Mean Well,Produkty,Przetwornice
| SD-100B-12 | SD 12V/100W/8,5A przetwornica DC/DC | 260 |  | 8,5A/12VDC; U<sub>OUT</sub>=11V÷16VDC; U<sub>IN</sub>= 19V÷36VDC; 199 x 98 x 38 | 5901643194604 | 0.6 | 0.907 | 2 |  | Mean Well,Produkty,Przetwornice
| SD-100C-12 | SD 12V/100W/8,5A przetwornica DC/DC | 260 |  | 8,5A/12VDC; U<sub>OUT</sub>=11V÷16VDC; U<sub>IN</sub>= 36V÷72VDC; 199 x 98 x 38 | 5902135302200 | 0.57 | 0.91 | 2 |  | Produkty,Mean Well,Przetwornice
| SD-100D-12 | SD 12V/100W/8.5A przetwornica DC/DC | 260 |  | 8,5A/12VDC; U<sub>OUT</sub>=11V÷16VDC; U<sub>IN</sub>= 72÷144VDC; 199 x 98 x 38 | 5902135307151 | 0.65 | 0.91 | 2 |  | Mean Well,Produkty,Przetwornice
| SD-150B-12 | SD 12V/150W/12.5A przetwornica DC/DC | 346 |  | 12.5A/12VDC; U<sub>OUT</sub>=11÷16VDC; U<sub>IN</sub>=19÷36VDC; 199 x 50 x 110 | 5902135304716 | 0.86 | 1.58 | 2 |  | Mean Well,Produkty,Przetwornice
| SD-150C-12 | SD 12V/150W/12.5A przetwornica DC/DC | 346 |  | 12,5A/12VDC; U<sub>OUT</sub>=11V÷16VDC; U<sub>IN</sub>= 36V÷72VDC; 199 x 110 x 50 | 5902135303177 | 0.83 | 1.58 | 2 |  | Mean Well,Produkty,Przetwornice
| SD-150D-12 | SD 12V/150W/12,5A przetwornica DC/DC | 346 |  | 12,5A/12VDC; U<sub>OUT</sub>=11V÷16VDC; U<sub>IN</sub>= 72÷144VDC; 199 x 110 x 50 | 5902135315798 | 0.86 | 1.58 | 2 |  | Mean Well,Produkty,Przetwornice
| SD-200B-12 | SD 12V/200W/16.7A przetwornica DC/DC | 576 |  | 16,7A/12VDC; U<sub>OUT</sub>=11V÷16VDC; U<sub>IN</sub>= 19V÷36VDC; 215 x 115 x 50 | 5902135303467 | 1.06 | 1.73 | 2 |  | Mean Well,Produkty,Przetwornice
| SD-200C-12 | SD 12V/200W/16.7A przetwornica DC/DC | 576 |  | 16,7A/12VDC; U<sub>OUT</sub>=11V÷16VDC; U<sub>IN</sub>= 36V÷72VDC; 215 x 115 x 50 | 5901643198640 | 1.05 | 1.73 | 2 |  | Mean Well,Produkty,Przetwornice
| SD-350B-12 | SD 12V/350W/27,5A przetwornica DC/DC | 687 |  | 27.5A/12VDC; U<sub>OUT</sub>=11V÷16VDC; U<sub>IN</sub>=19÷36VDC; 215 x 50 x 115 | 5902135317785 | 1.1 | 1.75 | 2 |  | Mean Well,Produkty,Przetwornice
| SD-350C-12 | SD 12V/350W/27.5A przetwornica DC/DC | 687 |  | 27.5A/12VDC; U<sub>OUT</sub>=11V÷16VDC; U<sub>IN</sub>=36÷72VDC; 215 x 50 x 115 | 5902135310632 | 1.1 | 1.75 | 2 |  | Mean Well,Produkty,Przetwornice
| SD-15B-24 | SD 24V/15W/0.625A przetwornica DC/DC | 101 |  | 0.625A/24VDC; U<sub>OUT</sub>=21.6÷26.4VDC; U<sub>IN</sub>=18÷36VDC; 78 x 28 x 51 | 5902135305799 | 0.18 | 0.2 | 2 |  | Mean Well,Produkty,Przetwornice
| SD-15C-24 | SD 24V/15W/0.625A przetwornica DC/DC | 101 |  | 0.625A/24VDC; U<sub>OUT</sub>=21.6÷26.4VDC; U<sub>IN</sub>=36÷72VDC; 78 x 28 x 51 | 5902135304402 | 0.18 | 0.2 | 2 |  | Mean Well,Produkty,Przetwornice
| SD-25A-24 | SD 24V/25W/1.1A przetwornica DC/DC | 168 |  | 1.1A/24VDC; U<sub>OUT</sub>=23÷30VDC; U<sub>IN</sub>= 9,2V÷18VDC; 99 x 97 x 36 | 5902135304396 | 0.38 | 0.46 | 2 |  | Mean Well,Produkty,Przetwornice
| SD-25B-24 | SD 24V/25W/1.1A przetwornica DC/DC | 168 |  | 1,1A/24VDC; U<sub>OUT</sub>=23V÷30VDC; U<sub>IN</sub>= 19V÷36VDC; 99 x 97 x 36 | 5902135302842 | 0.38 | 0.46 | 2 |  | Mean Well,Produkty,Przetwornice
| SD-25C-24 | SD 24V/25W/1.1A przetwornica DC/DC | 168 |  | 1,1A/24VDC; U<sub>OUT</sub>=23V÷30VDC; U<sub>IN</sub>= 36V÷72VDC; 99 x 97 x 36 | 5902135302859 | 0.36 | 0.46 | 2 |  | Mean Well,Produkty,Przetwornice
| SD-50A-24 | SD 24V/50W/2.1A przetwornica DC/DC | 212 |  | 2.1A/24VDC; U<sub>OUT</sub>=23÷30VDC; U<sub>IN</sub>= 9,2V÷18VDC; 159 x 38 x 97 | 5902135304389 | 0.48 | 0.71 | 2 |  | Mean Well,Produkty,Przetwornice
| SD-50B-24 | SD 24V/50W/2.1A przetwornica DC/DC | 212 |  | 2.1A/24VDC; U<sub>OUT</sub>=23÷30VDC; U<sub>IN</sub>= 19÷36VDC; 159 x 38 x 97 | 5902135305485 | 0.48 | 0.71 | 2 |  | Mean Well,Produkty,Przetwornice
| SD-50C-24 | SD 24V/50W/2.1A przetwornica DC/DC | 212 |  | 2,1A/24VDC; U<sub>OUT</sub>=23V÷30VDC; U<sub>IN</sub>= 36V÷72VDC; 159 x 97 x 38 | 5902135305386 | 0.48 | 0.71 | 2 |  | Mean Well,Produkty,Przetwornice
| SD-100B-24 | SD 24V/100W/4.2A przetwornica DC/DC | 260 |  | 4.2A/24VDC; U<sub>OUT</sub>=23÷30VDC; U<sub>IN</sub>= 19V÷36VDC; 199 x 98 x 38 | 5902135300978 | 0 | 0.91 | 2 |  | Mean Well,Produkty,Przetwornice
| SD-100D-24 | SD 24V/100W/4.2A przetwornica DC/DC | 260 |  | 4.2A/24VDC; U<sub>OUT</sub>=23÷30VDC; U<sub>IN</sub>= 72÷144VDC; 199 x 98 x 38 | 5902135300961 | 0.65 | 0.91 | 2 |  | Mean Well,Produkty,Przetwornice
| SD-150B-24 | SD 24V/150W/6.3A przetwornica DC/DC | 346 |  | 6.3A/24VDC; U<sub>OUT</sub>=23÷30VDC; U<sub>IN</sub>=19÷36VDC; 199 x 50 x 110 | 5902135300954 | 0.82 | 1.58 | 2 |  | Mean Well,Produkty,Przetwornice
| SD-150C-24 | SD 24V/150W/6.3A przetwornica DC/DC | 346 |  | 6.3A/24VDC; U<sub>OUT</sub>=23÷30VDC; U<sub>IN</sub>= 36÷72VDC; 199 x 50 x 110 | 5902135300947 | 0.8 | 1.58 | 2 |  | Mean Well,Produkty,Przetwornice
| SD-200B-24 | SD 24V/200W/8.4A przetwornica DC/DC | 576 |  | 8.4A/24VDC; U<sub>OUT</sub>=23÷30VDC; U<sub>IN</sub>=19÷36VDC; 215 x 50 x 115 | 5902135304297 | 1.1 | 1.73 | 2 |  | Mean Well,Produkty,Przetwornice
| SD-200C-24 | SD 24V/200W/8.4A przetwornica DC/DC | 576 |  | 8,4A/24VDC; U<sub>OUT</sub>=23V÷30VDC; U<sub>IN</sub>= 36V÷72VDC; 215 x 115 x 50 | 5902135305409 | 1.1 | 1.73 | 2 |  | Mean Well,Produkty,Przetwornice
| SD-350B-24 | SD 24V/350W/14.6A przetwornica DC/DC | 687 |  | 14,6A/24VDC; U<sub>OUT</sub>=23V÷30VDC; U<sub>IN</sub>= 19V÷36VDC; 215 x 115 x 50 | 5902135303009 | 1.12 | 1.75 | 2 |  | Mean Well,Produkty,Przetwornice
| SD-350C-24 | SD 24V/350W/14.6A przetwornica DC/DC | 687 |  | 14,6A/24VDC; U<sub>OUT</sub>=23V÷30VDC; U<sub>IN</sub>= 36V÷72VDC; 215 x 115 x 50 | 5902135303016 | 1.12 | 1.75 | 2 |  | Mean Well,Produkty,Przetwornice
| SD-500H-24 | SD 24V/500W/21A przetwornica DC/DC | 1032 |  | 21A/24VDC; U<sub>OUT</sub>=23÷30VDC; U<sub>IN</sub>=72÷144VDC; 215 x 50 x 115 | 5902135318041 | 1.15 | 1.75 | 3 |  | Mean Well,Produkty,Przetwornice
| SD-500L-24 | SD 24V/500W/21A przetwornica DC/DC | 1032 |  | 21A/24VDC; U<sub>OUT</sub>=23÷30VDC; U<sub>IN</sub>=19÷72VDC; 215 x 50 x 115 | 5902135313824 | 1.15 |  | 3 |  | Mean Well,Produkty,Przetwornice
| SD-1000H-24 | SD 24V/1000W/40A przetwornica DC/DC | 1911 |  | 40A/24VDC; U<sub>OUT</sub>=23÷30VDC; U<sub>IN</sub>= 72÷144VDC; 295 x 41 x 127 | 5902135323380 | 1.94 |  | 3 |  | Mean Well,Produkty,Przetwornice
| SD-1000L-24 | SD 24V/1000W/40A przetwornica DC/DC | 1911 |  | 40A/24VDC; U<sub>OUT</sub>=23÷30VDC; U<sub>IN</sub>= 19÷72VDC; 295 x 41 x 127 | 5902135322321 | 1.94 |  | 3 |  | Mean Well,Produkty,Przetwornice
| SD-200B-48 | SD 48V/200W/4.2A przetwornica DC/DC | 576 |  | 4.2A/48VDC; U<sub>OUT</sub>=43÷53VDC; U<sub>IN</sub>=19÷36VDC; 215 x 50 x 115 | 5902135301470 | 1.06 | 1.73 | 2 |  | Mean Well,Produkty,Przetwornice
| SD-200C-48 | SD 48V/200W/4.2A przetwornica DC/DC | 576 |  | 4,2A/48VDC; U<sub>OUT</sub>=43V÷53VDC; U<sub>IN</sub>= 36V÷72VDC; 215 x 115 x 50 | 5901643198534 | 1.05 | 1.73 | 2 |  | Mean Well,Produkty,Przetwornice
| SD-350B-48 | SD 48V/350W/7.3A przetwornica DC/DC | 687 |  | 7,3A/48VDC; U<sub>OUT</sub>=43V÷53VDC; U<sub>IN</sub>= 19V÷36VDC; 215 x 115 x 50 | 5902135305782 | 1.1 | 1.75 | 2 |  | Mean Well,Produkty,Przetwornice
| SD-350C-48 | SD 48V/350W/7.3A przetwornica DC/DC | 687 |  | 7,3A/48VDC; U<sub>OUT</sub>=43V÷53VDC; U<sub>IN</sub>= 36÷72VDC; 215 x 115 x 50 | 5902135311523 | 1.1 | 1.75 | 2 |  | Mean Well,Produkty,Przetwornice
| SD-350D-48 | SD 48V/350W/7,3A przetwornica DC/DC | 687 |  | 7,3A/48VDC; U<sub>OUT</sub>=43V÷53VDC; U<sub>IN</sub>= 72÷144VDC; 215 x 115 x 50 | 5902135317037 | 1.1 | 1.75 | 2 |  | Mean Well,Produkty,Przetwornice
| SD-500L-48 | SD 48V/500W/10.5A przetwornica DC/DC | 1032 |  | 10.5A/48VDC; U<sub>OUT</sub>=46÷60VDC; U<sub>IN</sub>=19÷72VDC; 215 x 50 x 115 | 5902135308325 | 1.15 |  | 3 |  | Mean Well,Produkty,Przetwornice
| SD-1000L-48 | SD 48V/1000W/21A przetwornica DC/DC | 1911 |  | 21A/48VDC; U<sub>OUT</sub>=46÷60VDC; U<sub>IN</sub>= 19÷72VDC; 295 x 41 x 127 | 5902135316863 | 1.94 | 4.57 | 3 |  | Mean Well,Produkty,Przetwornice
| RSD-30G-12 | RSD 12V/30W/2.5A przetwornica DC/DC | 221 |  | 2,5A/12VDC; U<sub>IN</sub>=9÷36VDC; 113 x 25 x 60 | 5902135314050 | 0.25 | 0.33 | 3 |  | Produkty,Zasilacze,Mean Well,Przetwornice
| RSD-30H-12 | RSD 12V/30W/2.5A przetwornica DC/DC | 221 |  | 2.5A/12VDC; U<sub>IN</sub>=40÷160VDC; 113 x 25 x 60 | 5902135313732 | 0.25 | 0.33 | 3 |  | Mean Well,Produkty,Zasilacze,Przetwornice
| RSD-30L-12 | RSD 12V/30W/2.5A przetwornica DC/DC | 221 |  | 2.5A/12VDC; U<sub>IN</sub>= 13.8÷16.2VDC; 113 x 25 x 60 | 5902135312629 | 0 | 0.33 | 3 |  | Mean Well,Produkty,Przetwornice
| RSD-60G-12 | RSD 12V/60W/5A przetwornica DC/DC | 279 |  | 5A/12VDC; U<sub>IN</sub>=9÷36VDC; 128 x 25 x 60 | 5906881450024 | 0.29 | 0.35 | 3 |  | Mean Well,Produkty,Przetwornice
| RSD-60H-12 | RSD 12V/60W/5A przetwornica DC/DC | 279 |  | 5A/12VDC; U<sub>IN</sub>=40÷160VDC; 128 x 25 x 60 | 5902135311295 | 0.29 | 0.35 | 3 |  | Mean Well,Produkty,Przetwornice
| RSD-60L-12 | RSD 12V/60W/5A przetwornica DC/DC | 279 |  | 5A/12VDC; U<sub>IN</sub>=18÷72VDC; 128 x 25 x 60 | 5902135311783 | 0.29 | 0.35 | 3 |  | Mean Well,Produkty,Przetwornice
| RSD-100B-12 | RSD 12V/100W/8.4A przetwornica DC/DC | 485 |  | 8.4A/12VDC; U<sub>IN</sub>=16.8÷31.2VDC; 161 x 36 x 68 | 5902135307434 | 0.6 | 0.86 | 3 |  | Mean Well,Produkty,Przetwornice
| RSD-100D-12 | RSD 12V/100W/8.4A przetwornica DC/DC | 485 |  | 8.4A/12VDC; U<sub>IN</sub>= 67.2÷143VDC; 161 x 36 x 68 | 5902135307090 | 0.6 | 0.86 | 3 |  | Mean Well,Produkty,Przetwornice
| RSD-300B-12 | RSD 12V/300W/22.5A przetwornica DC/DC | 888 | 230 | 22.5A/12VDC; U<sub>IN</sub>=16.8÷31.2VDC; 216 x 40 x 97 | 5902135307052 | 1.19 | 1.81 | 3 |  | Mean Well,Produkty,Przetwornice
| RSD-300D-12 | RSD 12V/300W/25A przetwornica DC/DC | 888 |  | 25A/12VDC; U<sub>IN</sub>= 67.2÷143VDC; 216 x 40 x 97 | 5902135307960 | 1.19 | 1.81 | 3 |  | Mean Well,Produkty,Przetwornice
| RSD-30H-24 | RSD 24V/30W/1.25A przetwornica DC/DC | 221 |  | 1.25A/24VDC; U<sub>IN</sub>= 40÷160VDC; 113 x 25 x 60 | 5902135313749 | 0.25 | 0.33 | 3 |  | Mean Well,Produkty,Zasilacze,Przetwornice
| RSD-30L-24 | RSD 24V/30W/1.25A przetwornica DC/DC | 221 |  | 1.25A/24VDC; U<sub>IN</sub>= 27.6÷32.4VDC; 113 x 25 x 60 | 5902135313756 | 0.25 | 0.33 | 3 |  | Mean Well,Produkty,Przetwornice
| RSD-60L-24 | RSD 24V/60W/2.5A przetwornica DC/DC | 279 |  | 2.5A/24VDC; U<sub>IN</sub>= 18÷72VDC; 128 x 25 x 60 | 5902135312094 | 0.29 | 0.35 | 3 |  | Mean Well,Produkty,Przetwornice
| RSD-100B-24 | RSD 24V/100W/4,2A przetwornica DC/DC | 485 |  | 4.2A/24VDC; U<sub>IN</sub>= 16.8÷31.2VDC; 161 x 68 x 36 | 5902135318287 | 0.6 | 0.86 | 3 |  | Mean Well,Produkty,Przetwornice
| RSD-100C-24 | RSD 24V/100W/4.2A przetwornica DC/DC | 485 |  | 4,2A/24VDC; U<sub>IN</sub>= 33,6V÷62,4VDC; 161 x 68 x 36 | 5901643198589 | 0.57 | 0.86 | 3 |  | Mean Well,Produkty,Przetwornice
| RSD-100D-24 | RSD 24V/100W/4.2A przetwornica DC/DC | 485 |  | 4,2A/24VDC; U<sub>IN</sub>= 67,2V÷143VDC; 161 x 68 x 36 | 5902135303481 | 0.57 | 0.86 | 3 |  | Mean Well,Produkty,Przetwornice
| RSD-150B-24 | RSD 24V/150W/6.3A przetwornica DC/DC | 629 |  | 6.3A/24VDC; U<sub>IN</sub>= 16.8÷31.2VDC; 189 x 36 x 77 | 5902135307076 | 0.8 | 1.09 | 3 |  | Mean Well,Produkty,Przetwornice
| RSD-150D-24 | RSD 24V/150W/6.3A przetwornica DC/DC | 629 |  | 6.3A/24VDC; U<sub>IN</sub>= 67.2÷143VDC; 189 x 36 x 77 | 5902135307083 | 0.8 | 1.09 | 3 |  | Mean Well,Produkty,Przetwornice
| RSD-200B-24 | RSD 24V/200W/8.4A przetwornica DC/DC | 740 |  | 8.4A/24VDC; U<sub>IN</sub>=16.8÷31.2VDC; 191 x 40 x 86 | 5902135309315 | 0.94 | 1.34 | 3 |  | Mean Well,Produkty,Przetwornice
| RSD-300B-24 | RSD 24V/300W/11.3A przetwornica DC/DC | 888 | 230 | 11.3A/24VDC; U<sub>IN</sub>= 16,8V÷31,2VDC; 216 x 40 x 97 | 5902135307069 | 1.19 | 1.81 | 3 |  | Mean Well,Produkty,Przetwornice
| RSD-300C-24 | RSD 24V/300W/12.5A przetwornica DC/DC | 888 |  | 12.5A/24VDC; U<sub>IN</sub>= 33.6÷62.4VDC; 216 x 40 x 97 | 5902135312711 | 1.19 | 1.81 | 3 |  | Mean Well,Produkty,Przetwornice
| RSD-300D-24 | RSD 24V/300W/12.5A przetwornica DC/DC | 888 |  | 12.5A/24VDC; U<sub>IN</sub>= 67.2÷143VDC; 216 x 97 x 40 | 5902135307618 | 1.19 | 1.81 | 3 |  | Mean Well,Produkty,Przetwornice
| RSD-200B-48 | RSD 48V/200W/4.2A przetwornica DC/DC | 740 |  | 4,2A/48VDC; U<sub>IN</sub>= 16,8V÷31,2VDC; 191 x 86 x 40 | 5902135310700 | 0.94 | 1.34 | 3 |  | Mean Well,Produkty,Przetwornice
| RSD-300B-48 | RSD 48V/300W/5.7A przetwornica DC/DC | 888 |  | 5,7A/48VDC; U<sub>IN</sub>= 16,8V÷31,2VDC; 216 x 97 x 40 | 5901643198596 | 1.1 | 1.81 | 3 |  | Mean Well,Produkty,Przetwornice
| RSD-300C-48 | RSD 48V/300W/6,3A przetwornica DC/DC | 888 |  | 6.3A/48VDC; U<sub>IN</sub>= 33.6÷62.4VDC; 216 x 40 x 97 | 5902135322307 | 1.19 | 1.81 | 3 |  | Mean Well,Produkty,Przetwornice
| RSD-300D-48 | RSD 48V/300W/6.3A przetwornica DC/DC | 888 |  | 6.3A/48VDC; U<sub>IN</sub>= 67.2÷143VDC; 216 x 97 x 40 | 5902135308332 | 1.19 | 1.81 | 3 |  | Mean Well,Produkty,Przetwornice
| RSD-300F-48 | RSD 48V/300W/6,3A przetwornica DC/DC | 888 |  | 6.3A/48VDC; U<sub>IN</sub>= 50.4÷93.6VDC; 216 x 97 x 40 | 5902135317228 | 1.19 | 1.81 | 3 |  | Mean Well,Produkty,Przetwornice
| DDR-15G-3,3 | DDR 3.3V/15W/3.5A przetwornica DC/DC na szynę DIN | 135 |  | 3.5A/3.3VDC; U<sub>OUT</sub>=3÷3.6VDC; U<sub>IN</sub>= 9V÷36VDC; 17,5 x 90 x 54,5 | 5902135314845 |  |  | 3 |  | Mean Well,Produkty,Zasilacze,Przetwornice
| DDR-15G-5 | DDR 5V/15W/3A przetwornica DC/DC na szynę DIN | 135 |  | 3A/5VDC; U<sub>OUT</sub>=4,5V÷5,5VDC; U<sub>IN</sub>= 9V÷36VDC; 17,5 x 90 x 54,5 | 5902135319666 | 0.068 | 0.19 | 3 |  | Produkty,Mean Well,Przetwornice
| DDR-30G-5 | DDR 5V/30W/6A przetwornica DC/DC na szynę DIN | 178 |  | 6A/5VDC; U<sub>OUT</sub>=4.5÷5.5VDC; U<sub>IN</sub>=9÷36VDC; 35 x 90 x 54,5 | 5902135316351 | 0.12 | 0.29 | 3 |  | Mean Well,Produkty,Zasilacze,Przetwornice
| DDR-15G-12 | DDR 12V/15W/1.25A przetwornica DC/DC na szynę DIN | 135 |  | 1,25A/12VDC; U<sub>OUT</sub>=9V÷13,2VDC; U<sub>IN</sub>= 9V÷36VDC; 17,5 x 90 x 54,5 | 5902135315163 | 0.07 | 0.19 | 3 |  | Mean Well,Zasilacze,Produkty,Przetwornice
| DDR-15L-12 | DDR 12V/15W/1.25A przetwornica DC/DC na szynę DIN | 135 |  | 1,25A/12VDC; U<sub>OUT</sub>=9V÷13,2VDC; U<sub>IN</sub>= 18V÷75VDC; 17,5 x 90 x 54,5 | 5902135314043 | 0.068 | 0.19 | 3 |  | Mean Well,Zasilacze,Produkty,Przetwornice
| DDR-30G-12 | DDR 12V/30W/2.5A przetwornica DC/DC na szynę DIN | 178 |  | 2,5A/12VDC; U<sub>OUT</sub>=9V÷13,2VDC; U<sub>IN</sub>= 9V÷36VDC; 35 x 90 x 54,5 | 5902135315194 | 0.12 | 0.29 | 3 |  | Mean Well,Zasilacze,Produkty,Przetwornice
| DDR-30L-12 | DDR 12V/30W/2.5A przetwornica DC/DC na szynę DIN | 178 |  | 2,5A/12VDC; U<sub>OUT</sub>=9V÷13,2VDC; U<sub>IN</sub>= 18V÷75VDC; 35 x 90 x 54,5 | 5902135315224 | 0.12 | 0.29 | 3 |  | Mean Well,Zasilacze,Produkty,Przetwornice
| DDR-60G-12 | DDR 12V/60W/5A przetwornica DC/DC na szynę DIN | 221 |  | 5A/12VDC; U<sub>OUT</sub>=9V÷13,2VDC; U<sub>IN</sub>= 9V÷36VDC; 52,5 x 90 x 54,5 | 5902135315200 | 0.22 | 0.38 | 3 |  | Mean Well,Zasilacze,Produkty,Przetwornice
| DDR-60L-12 | DDR 12V/60W/5A przetwornica DC/DC na szynę DIN | 221 |  | 5A/12VDC; U<sub>OUT</sub>=9V÷13,2VDC; U<sub>IN</sub>= 18V÷75VDC; 52,5 x 90 x 54,5 | 5902135315187 | 0.22 | 0.38 | 3 |  | Mean Well,Zasilacze,Produkty,Przetwornice
| DDR-120A-12 | DDR 12V/120W/8.3A przetwornica DC/DC na szynę DIN | 442 |  | 8,3A/12VDC; U<sub>OUT</sub>=9V÷14VDC; U<sub>IN</sub>= 9V÷18VDC; 32 x 125,2 x 102 | 5902135315125 | 0.51 | 1.07 | 3 |  | Mean Well,Zasilacze,Produkty,Przetwornice
| DDR-120B-12 | DDR 12V/120W/10A przetwornica DC/DC na szynę DIN | 442 |  | 10A/12VDC; U<sub>OUT</sub>=9V÷14VDC; U<sub>IN</sub>= 16,8V÷33,6VDC; 32 x 125,2 x 102 | 5902135315156 | 0.51 | 1.07 | 3 |  | Mean Well,Zasilacze,Produkty,Przetwornice
| DDR-120C-12 | DDR 12V/120W/10A przetwornica DC/DC na szynę DIN | 442 |  | 10A/12VDC; U<sub>OUT</sub>=9V÷14VDC; U<sub>IN</sub>= 33,6V÷67,2VDC; 32 x 125,2 x 102 | 5902135315132 | 0.51 | 1.07 | 3 |  | Mean Well,Zasilacze,Produkty,Przetwornice
| DDR-15L-24 | DDR 24V/15W/0.63A przetwornica DC/DC na szynę DIN | 135 |  | 0,63A/24VDC; U<sub>OUT</sub>=26,1V÷28VDC; U<sub>IN</sub>= 18V÷75VDC; 17,5 x 90 x 54,5 | 5902135315439 | 0.068 | 0.19 | 3 |  | Mean Well,Zasilacze,Produkty,Przetwornice
| DDR-15G-24 | DDR 24V/15W/0.63A przetwornica DC/DC na szynę DIN | 135 |  | 0.63A/24VDC; U<sub>OUT</sub>=21.6V÷28VDC; U<sub>IN</sub>= 9V÷36VDC; 17,5 x 90 x 54,5 | 5902135320174 | 0.068 | 0.19 | 3 |  | Produkty,Mean Well,Przetwornice
| DDR-30L-24 | DDR 24V/30W/1.25A przetwornica DC/DC na szynę DIN | 178 |  | 1,25A/24VDC; U<sub>OUT</sub>=21,6V÷28VDC; U<sub>IN</sub>= 18V÷75VDC; 35 x 90 x 54,5 | 5902135315446 | 0.12 | 0.29 | 3 |  | Mean Well,Zasilacze,Produkty,Przetwornice
| DDR-60L-24 | DDR 24V/60W/2.5A przetwornica DC/DC na szynę DIN | 221 |  | 2,5A/24VDC; U<sub>OUT</sub>=21,6V÷28VDC; U<sub>IN</sub>= 18V÷75VDC; 52,5 x 90 x 54,5 | 5902135315217 | 0.22 | 0.38 | 3 |  | Mean Well,Zasilacze,Produkty,Przetwornice
| DDR-60G-24 | DDR 24V/60W/2.5A przetwornica DC/DC na szynę DIN | 221 |  | 2.5A/24VDC; U<sub>OUT</sub>=21,6V÷28VDC; U<sub>IN</sub>= 9V÷36VDC; 52,5 x 90 x 54,5 | 5902135319673 | 0.216 | 0.38 | 3 |  | Produkty,Mean Well,Przetwornice
| DDR-120A-24 | DDR 24V/120W/4.2A przetwornica DC/DC na szynę DIN | 442 |  | 4.2A/24VDC; U<sub>OUT</sub>=24V÷28VDC; U<sub>IN</sub>=9÷18VDC; 32 x 125,2 x 102 | 5902135316580 | 0.51 | 1.07 | 3 |  | Mean Well,Produkty,Zasilacze,Przetwornice
| DDR-120B-24 | DDR 24V/120W/5A przetwornica DC/DC na szynę DIN | 442 |  | 5A/24VDC; U<sub>OUT</sub>=24V÷28VDC; U<sub>IN</sub>= 16,8V÷33,6VDC; 32 x 125,2 x 102 | 5902135315149 | 0.51 | 1.07 | 3 |  | Mean Well,Zasilacze,Produkty,Przetwornice
| DDR-120C-24 | DDR 24V/120W/5A przetwornica DC/DC na szynę DIN | 442 |  | 5A/24VDC; U<sub>OUT</sub>=24V÷28VDC; U<sub>IN</sub>= 33,6V÷67,2VDC; 32 x 125,2 x 102 | 5902135315170 | 0.51 | 1.07 | 3 |  | Mean Well,Zasilacze,Produkty,Przetwornice
| DDR-240C-24 | DDR 24V/240W/10A przetwornica DC/DC na szynę DIN | 663 |  | 10A/24VDC; U<sub>OUT</sub>=24V÷28VDC; U<sub>IN</sub>= 33,6V÷67,2VDC; 40 x 125,2 x 113,5 | 5902135315729 | 0.76 | 1.26 | 3 |  | Mean Well,Zasilacze,Produkty,Przetwornice
| DDR-120A-48 | DDR 48V/120W/2.1A przetwornica DC/DC na szynę DIN | 442 |  | 2.1A/48VDC; U<sub>OUT</sub>=48÷56VDC; U<sub>IN</sub>=9÷18VDC; 32 x 125,2 x 102 | 5902135316597 | 0.51 | 1.07 | 3 |  | Mean Well,Produkty,Zasilacze,Przetwornice
| DDR-120B-48 | DDR 48V/120W/2.5A przetwornica DC/DC na szynę DIN | 442 |  | 2.5A/48VDC; U<sub>OUT</sub>=48÷56VDC; U<sub>IN</sub>=16.8÷33.6VDC; 32 x 125,2 x 102 | 5902135318034 | 0.51 | 1.07 | 3 |  | Mean Well,Produkty,Zasilacze,Przetwornice
| DDR-240C-48 | DDR 48V/240W/5A przetwornica DC/DC na szynę DIN | 663 |  | 5A/48VDC; U<sub>OUT</sub>=48÷56VDC; U<sub>IN</sub>= 33,6V÷67,2VDC; 40 x 125,2 x 113,5 | 5902135315668 | 0.76 | 1.26 | 3 |  | Mean Well,Produkty,Zasilacze,Przetwornice
| DDR-480B-48 | DDR 48V/480W/10A przetwornica DC/DC na szynę DIN | 1383 |  | 10A/48VDC; U<sub>OUT</sub>=48÷56VDC; U<sub>IN</sub>= 16.8V÷33.6VDC; 85.5 x 125.2 x 129.2 | 5902135322857 | 1.375 |  | 3 |  | Produkty,Zasilacze,Przetwornice,Mean Well
| A301-100-F3 | A301 12V/230V 100W inwerter | 303 |  | 230VAC/100W; U<SUB>IN</SUB>=12VDC/15A; 170 x 60 x 65 | 5902135320501 | 0.55 |  | 1 |  | Produkty,Mean Well,Przetwornice
| A301-300-F3 | A301 12V/230V 300W inwerter | 452 |  | 230VAC/300W; U<SUB>IN</SUB>=12VDC/35A; 165 x 74 x 88 | 5901643192167 | 1.024 | 2.5016 | 1 |  | Mean Well,Produkty,Przetwornice
| A301-600-F3 | A301 12V/230V 600W inwerter | 831 |  | 230VAC/600W; U<SUB>IN</SUB>=12VDC/60A; 210 x 65 x 173 | 5902135311639 | 2.1 | 8.03 | 1 |  | Mean Well,Produkty,Przetwornice
| A302-150-F3 | A302 24V/230V 150W inwerter | 322 |  | 230VAC/150W; U<SUB>IN</SUB>=24VDC/10A; 165 x 69 x 94 | 5902135306284 | 0.52 |  | 1 |  | Mean Well,Produkty,Przetwornice
| A302-300-F3 | A302 24V/230V 300W inwerter | 452 |  | 230VAC/300W; U<SUB>IN</SUB>=24VDC/15A; 165 x 74 x 88 | 5902135306505 | 1.1 |  | 1 |  | Mean Well,Przetwornice,Produkty
| NTS-300-212EU | NTS 12VDC/230VAC/300W inwerter DC/AC | 759 |  | 230VAC/300W; U<SUB>IN</SUB>= 12VDC/30A; 210 x 55 x 130 | 5902135323601 | 1.3 |  | 3 |  | Produkty,Zasilacze,Mean Well,Przetwornice
| NTS-1700-212EU | NTS 12VDC/230VAC/1700W inwerter DC/AC | 2615 |  | 230VAC/1700W; U<SUB>IN</SUB>=12VDC/170A; 400 x 70 x 184 | 5902135323922 | 5.63 |  | 3 |  | Produkty,Zasilacze,Mean Well,Przetwornice
| NTS-300-224EU | NTS 24VDC/230VAC/300W inwerter DC/AC | 759 |  | 230VAC/300W; U<SUB>IN</SUB>= 24VDC/15A; 210 x 55 x 130 | 5902135322611 | 1.3 |  | 3 |  | Produkty,Zasilacze,Mean Well,Przetwornice
| NTS-450-224EU | NTS 24VDC/230VAC/450W inwerter DC/AC | 797 |  | 230VAC/450W; U<SUB>IN</SUB>= 24VDC/25A; 210 x 55 x 130 | 5902135322468 | 1.3 |  | 3 |  | Produkty,Zasilacze,Mean Well,Przetwornice
| NTS-450-248EU | NTS 48VDC/230VAC/450W inwerter DC/AC | 797 |  | 230VAC/450W; U<SUB>IN</SUB>= 48VDC/14A; 210 x 55 x 130 | 5902135323410 | 1.3 |  | 3 |  | Produkty,Zasilacze,Mean Well,Przetwornice
| NTU-1200-212EU | NTU 12VDC/230VAC/1200W inwerter DC/AC | 2055 |  | 230VAC/1200W; U<SUB>IN</SUB>= 12VDC/120A; 333 x 70 x 184 | 5902135323403 | 3.3 |  | 3 |  | Produkty,Przetwornice,Mean Well
| NTU-1700-212EU | NTU 12VDC/230VAC/1700W inwerter DC/AC | 3192 |  | 230VAC/1700W; U<SUB>IN</SUB>=12VDC/170A; 400 x 70 x 184 | 5902135324004 | 4.63 |  | 3 |  | Produkty,Przetwornice,Mean Well
| NTU-2200-212EU | NTU 12VDC/230VAC/2200W inwerter DC/AC | 5588 |  | 230VAC/2200W; U<SUB>IN</SUB>=12VDC/250A; 420 x 98 x 270 | 5902135324011 | 10.4 |  | 3 |  | Produkty,Przetwornice,Mean Well
| NTU-1200-224EU | NTU 24VDC/230VAC/1200W inwerter DC/AC | 2055 |  | 230VAC/1200W; U<SUB>IN</SUB>=24VDC/60A; 333 x 70 x 184 | 5902135323670 | 0 |  | 3 |  | Produkty,Przetwornice,Mean Well
| NTU-3200-248EU | NTU 48VDC/230VAC/3200W inwerter DC/AC | 6581 |  | 230VAC/3200W; U<SUB>IN</SUB>=48VDC/80A; 420 x 98 x 270 | 5902135323618 | 8.6 |  | 3 |  | Produkty,Przetwornice,Mean Well
| TS-200-212B | TS 12VDC/230VAC/200W Inwerter DC/AC | 1052 |  | 230VAC/200W; U<SUB>IN</SUB>= 12VDC/20A; 205 x 59 x 158 | 5902135315804 | 1.63 | 6.67 | 3 |  | Mean Well,Produkty,Przetwornice
| TS-400-212B | TS 12VDC/230VAC/400W Inwerter DC/AC | 1104 |  | 230VAC/400W; U<SUB>IN</SUB>= 12VDC/40A; 205 x 67 x 158 | 5902135313800 | 1.73 | 7.23 | 3 |  | Mean Well,Produkty,Przetwornice
| TS-700-212B | TS 12VDC/230VAC/700W Inwerter DC/AC | 2266 |  | 230VAC/700W; U<SUB>IN</SUB>=12VDC/75A; 295 x 70 x 184 | 5901643198404 | 3.7 | 14.59 | 3 |  | Mean Well,Produkty,Przetwornice
| TS-1000-212B | TS 12VDC/230VAC/1000W inwerter DC/AC | 2554 |  | 230VAC/1000W; U<SUB>IN</SUB>=12VDC/100A; 345 x 70 x 184 | 5902135318010 | 4.3 | 16.64 | 3 |  | Mean Well,Produkty,Przetwornice
| TS-1500-212B | TS 12VDC/230VAC/1500W Inwerter DC/AC | 3380 |  | 230VAC/1500W; U<SUB>IN</SUB>=12VDC/150A; 420 x 88 x 220 | 5902135323854 | 6.81 |  | 3 |  | Produkty,Przetwornice,Mean Well
| TS-3000-212B | TS 12VDC/230VAC/3000W inwerter DC/AC | 6725 |  | 230VAC/3000W; U<SUB>IN</SUB>=12VDC/300A; 466.8 x 100 x 283.5 | 5902135319857 | 12.9 | 45.04 | 3 |  | Produkty,Mean Well,Przetwornice
| TS-200-224B | TS 24VDC/230VAC/200W Inwerter DC/AC | 1052 |  | 230VAC/200W; U<SUB>IN</SUB>= 24VDC/10A; 205 x 59 x 158 | 5902135309582 | 1.63 | 6.67 | 3 |  | Mean Well,Produkty,Przetwornice
| TS-400-224B | TS 24VDC/230VAC/400W Inwerter DC/AC | 1104 |  | 230VAC/400W; U<SUB>IN</SUB>= 24VDC/20A; 205 x 67 x 158 | 5902135301845 | 1.77 | 7.23 | 3 |  | Mean Well,Przetwornice,Produkty
| TS-700-224B | TS 24VDC/230VAC/700W Inwerter DC/AC | 2266 |  | 230VAC/700W; U<SUB>IN</SUB>= 24VDC/38A; 295 x 70 x 184 | 5902135316139 | 3.8 | 14.59 | 3 |  | Mean Well,Produkty,Przetwornice
| TS-1000-224B | TS 24VDC/230VAC/1000W Inwerter DC/AC | 2554 |  | 230VAC/1000W; U<SUB>IN</SUB>=24VDC/50A; 345 x 70 x 184 | 5902135321638 | 4.3 | 16.64 | 3 |  | Produkty,Mean Well,Przetwornice
| TS-1500-224B | TS 24VDC/230VAC/1500W Inwerter DC/AC | 3380 |  | 230VAC/1500W; U<SUB>IN</SUB>=24VDC/75A; 420 x 88 x 220 | 5902135315453 | 6.81 | 22.72 | 3 |  | Mean Well,Produkty,Przetwornice
| TS-3000-224B | TS 24VDC/230VAC/3000W Inwerter DC/AC | 6725 |  | 230VAC/3000W; U<SUB>IN</SUB>=24VDC/150A; 466.8 x 100 x 283.5 | 5902135307137 | 12.9 | 45.04 | 3 |  | Mean Well,Produkty,Przetwornice
| TS-200-248B | TS 48VDC/230VAC/200W Inwerter DC/AC | 1052 |  | 230VAC/200W; U<SUB>IN</SUB>= 48VDC/5A; 205 x 59 x 158 | 5901643199517 | 1.743 | 6.665 | 3 |  | Mean Well,Przetwornice,Produkty
| TS-400-248B | TS 48VDC/230VAC/400W Inwerter DC/AC | 1104 |  | 230VAC/400W; U<SUB>IN</SUB>= 48VDC/10A; 205 x 67 x 158 | 5902135308134 | 1.73 | 7.23 | 3 |  | Mean Well,Przetwornice,Produkty
| TS-700-248B | TS 48VDC/230VAC/700W Inwerter DC/AC | 2266 |  | 230VAC/700W; U<SUB>IN</SUB>= 48VDC/19A; 295 x 70 x 184 | 5902135311332 | 3.8 | 14.59 | 3 |  | Mean Well,Przetwornice,Produkty
| TS-1000-248B | TS 48VDC/230VAC/1000W inwerter DC/AC | 2554 |  | 230VAC/1000W; U<SUB>IN</SUB>= 48VDC/25A; 345 x 70 x 184 | 5902135312292 | 4.3 | 16.64 | 3 |  | Mean Well,Przetwornice,Produkty
| TS-1500-248B | TS 48VDC/230VAC/1500W Inwerter DC/AC | 3380 |  | 230VAC/1500W; U<SUB>IN</SUB>= 48VDC/37.5A; 420 x 88 x 220 | 5902135301982 | 6.81 | 22.72 | 3 |  | Mean Well,Produkty,Przetwornice
| TN-1500-212B | TN 12VDC/230VAC/1500W Inwerter DC/AC, inwerter solarny | 3855 |  | 230VAC/1500W; U<SUB>IN</SUB>=12VDC/150A; 420 x 88 x 220 | 5902135323564 | 6.85 |  | 3 |  | Produkty,Zasilacze,Przetwornice,Mean Well,Buforowy
| TN-3000-212B | TN 12VDC/230VAC/3000W Inwerter DC/AC, inwerter solarny | 7685 |  | 230VAC/3000W; U<SUB>IN</SUB>=12VDC/300A; 466.8 x 100 x 283.5 | 5902135322055 | 14 | 45.04 | 3 |  | Produkty,Zasilacze,Mean Well,Przetwornice
| TN-1500-224B | TN 24VDC/230VAC/1500W Inwerter DC/AC, inwerter solarny | 3855 |  | 230VAC/1500W; U<SUB>IN</SUB>=24VDC/75A; 420 x 88 x 220 | 5901643192136 | 6.85 | 22.3 | 3 |  | Mean Well,Produkty,Zasilacze,Przetwornice
| TN-3000-224B | TN 24VDC/230VAC/3000W Inwerter DC/AC, inwerter solarny | 7685 |  | 230VAC/3000W; U<SUB>IN</SUB>=24VDC/150A; 466.8 x 100 x 283.5 | 5902135321782 | 14 | 45.04 | 3 |  | Produkty,Zasilacze,Mean Well,Przetwornice
| TN-1500-248B | TN 48VDC/230VAC/1500W Inwerter DC/AC, inwerter solarny | 3855 |  | 230VAC/1500W; U<SUB>IN</SUB>=48VDC/37.5A; 420 x 88 x 220 | 5901643199395 | 7.4 | 22.3 | 3 |  | Mean Well,Przetwornice,Produkty
| TN-3000-248B | TN 48VDC/230VAC/3000W Inwerter DC/AC, inwerter solarny | 7685 |  | 230VAC/3000W; U<SUB>IN</SUB>=48VDC/75A; 466.8 x 100 x 283.5 | 5902135321287 | 14 | 45.04 | 3 |  | Produkty,Zasilacze,Mean Well,Przetwornice
| PB-300P-12 | Ładowarka 14.4V/300W/20.85A do akumulatorów kwasowo-ołowiowych | 768 |  | 20.85A/14.4VDC; U<sub>OUT</sub>=13÷14.7VDC; 60÷200Ah | 5901643198220 | 1.8 | 4.33 | 3 |  | Zasilacze,Produkty,Mean Well,Buforowy
| PB-360P-12 | Ładowarka 14.4V/360W/24.3A do akumulatorów kwasowo-ołowiowych | 816 |  | 24.3A/14.4VDC; U<sub>OUT</sub>=13÷14.7VDC; 80÷200Ah | 5902135304815 | 1.5 | 4.33 | 3 |  | Zasilacze,Produkty,Mean Well,Buforowy
| PB-360P-24 | Ładowarka 28.8V/360W/12.5A do akumulatorów kwasowo-ołowiowych | 816 |  | 12.5A/28.8VDC; U<sub>OUT</sub>=26÷28.8VDC; 40÷125Ah | 5902135302712 | 1.8 | 4.33 | 3 |  | Zasilacze,Produkty,Mean Well,Buforowy
| PB-600-24 | Ładowarka do akumulatorów 27.6V/21A | 1724 |  | 21A/28.8VDC; 70÷210Ah | 5902135305829 | 2.2 |  | 3 |  | Zasilacze,Produkty,Buforowy,Mean Well
| PB-1000-48 | Ładowarka do akumulatorów 55.2V/17.4A | 2496 |  | 17.4A/57.6VDC; 60÷175Ah | 5902135305812 | 3.5 | 12.79 | 3 |  | Zasilacze,Produkty,Mean Well,Buforowy
| RPB-1600-24 | Ładowarka do akumulatorów 28.8V/55A | 3202 |  | 55A/28.8VDC; U<sub>OUT</sub>=23.5÷30VDC; 180÷550Ah | 5902135316115 | 1.8 | 4.98 | 5 |  | Zasilacze,Produkty,Buforowy
| ESP-120-13,5 | Ładowarka do akumulatorów 13.5V/8A | 375 |  | 8A/13.5VDC; U<sub>OUT</sub>=12÷15VDC; | 5902135305805 |  |  | 2 |  | Zasilacze,Produkty,Buforowy
| NPB-120-12TB | Ładowarka do akumulatorów 13.8V/103W/6.8A | 356 |  | 6.8A/14.4VDC; U<sub>OUT</sub>=10.5 - 15.2VDC; 20÷90Ah | 5902135322796 | 1.35 |  | 3 |  | Produkty,Zasilacze,Buforowy,Mean Well
| NPB-360-12TB | Ładowarka do akumulatorów 13.8V/304W/20A | 586 |  | 20A/14.4VDC; U<sub>OUT</sub>=10.5 - 15.2VDC; 65÷195Ah | 5902135323625 | 1.3 |  | 3 |  | Produkty,Zasilacze,Buforowy,Mean Well
| NPB-360-24TB | Ładowarka do akumulatorów 27.6V/364.8W/12A | 586 |  | 12A/28.8VDC; U<sub>OUT</sub>=21 - 30.4VDC; 40÷125Ah | 5902135323373 | 1.3 |  | 3 |  | Zasilacze,Produkty,Mean Well,Buforowy
| NPB-1700-48 | Ładowarka do akumulatorów 55.2V/1680W/25A | 2554 |  | 25A/57.6VDC; U<sub>OUT</sub>=42 - 80VDC; 100÷330Ah | 5902135323793 | 2.96 |  | 3 |  | Produkty,Zasilacze,Buforowy,Mean Well
| ERDN20-24 | ERDN 24V/20A moduł redundantny do zabudowy | 183 |  | 24VDC/20A (U<SUB>OUT</SUB>=U<SUB>IN</SUB>); U<SUB>IN</SUB>=2 x 24VDC/20A; 82 x 36 x 99 | 5902135322420 | 0.206 |  | 3 |  | Produkty,Zasilacze
| DUPS20 | DUPS 24V/20A moduł buforowy UPS na szynę DIN | 221 |  | 20A/24VDC; I<sub>BAT</sub>=2A; 40 x 113.5 x 125.2 | 5902135322833 | 0.31 |  | 3 |  | Produkty,Zasilacze,Mean Well,Buforowy
| RWA664 | Szafa RACK 6U wisząca do złożenia 600x450 | 395 |  | 19˝x6U; 600×372×450; 70kg | 5902135314319 | 18 | 80.04 | 1 |  | Produkty,Standard RACK 19",Szafy Rack 19"
| RWA964 | Szafa RACK 9U wisząca do złożenia 600x450 | 435 |  | 19˝x9U; 600×502×450; 70kg | 5902135314326 | 21.5 | 80.04 | 1 |  | Produkty,Standard RACK 19",Szafy Rack 19"
| RWA1264 | Szafa RACK 12U wisząca do złożenia 600x450 | 545 |  | 19˝x12U; 600×636×450; 70kg | 5902135314333 | 24.7 | 127.68 | 1 |  | Produkty,Standard RACK 19",Szafy Rack 19"
| RWA666 | Szafa RACK 6U wisząca do złożenia 600x600 | 500 |  | 19˝x6U; 600×372×600; 70kg | 5902135314340 | 21.7 | 95.22 | 1 |  | Produkty,Standard RACK 19",Szafy Rack 19"
| RWA966 | Szafa RACK 9U wisząca do złożenia 600x600 | 540 |  | 19˝x9U; 600×502×600; 70 | 5902135314357 | 25 | 95.22 | 1 |  | Produkty,Standard RACK 19",Szafy Rack 19"
| RWA1266 | Szafa RACK 12U wisząca do złożenia 600x600 | 655 |  | 19˝x12U; 600×636×600; 70kg | 5902135314364 | 28.8 | 146.83 | 1 |  | Produkty,Standard RACK 19",Szafy Rack 19"
| RW664 | Szafa RACK 6U wisząca złożona 600x450 | 425 |  | 19˝x6U; 600×368×450; 70kg | 5902135315828 | 18 | 144.74 | 1 |  | Produkty,Standard RACK 19",Szafy Rack 19"
| RW964 | Szafa RACK 9U wisząca złożona 600x450 | 510 |  | 19˝x9U; 600×503×450; 70kg | 5902135315835 | 21.5 | 188.5 | 1 |  | Produkty,Standard RACK 19",Szafy Rack 19"
| RW1264 | Szafa RACK 12U wisząca złożona 600x450 | 635 |  | 19˝x12U; 600×636×450; 70kg | 5902135315842 | 24.5 | 235.62 | 1 |  | Produkty,Standard RACK 19",Szafy Rack 19"
| RW666 | Szafa RACK 6U wisząca złożona 600x600 | 550 |  | 19˝x6U; 600×368×600; 70kg | 5902135315859 | 20.3 | 187.31 | 1 |  | Produkty,Standard RACK 19",Szafy Rack 19"
| RW966 | Szafa RACK 9U wisząca złożona 600x600 | 650 |  | 19˝x9U; 600×503×600; 70kg | 5902135315866 | 24 | 243.94 | 1 |  | Produkty,Standard RACK 19",Szafy Rack 19"
| RW1266 | Szafa RACK 12U wisząca złożona 600x600 | 770 |  | 19˝x12U; 600×636×600; 70kg | 5902135315873 | 28 | 304.92 | 1 |  | Produkty,Standard RACK 19",Szafy Rack 19"
| RW1566 | Szafa RACK 15U wisząca złożona 600x600 | 1210 |  | 19˝x15U; 600×769×600; 70kg | 5902135315880 | 31.8 | 361.55 | 1 |  | Produkty,Standard RACK 19",Szafy Rack 19"
| RWD666 | Szafa RACK 6U wisząca złożona podwójna 600x600 | 665 |  | 19˝x6U; 600×368×600; 70kg | 5902135315897 | 22.2 | 190 | 1 |  | Produkty,Standard RACK 19",Szafy Rack 19"
| RWD966 | Szafa RACK 9U wisząca złożona podwójna 600x600 | 790 |  | 19˝x9U; 600×501×600; 70kg | 5902135315903 | 26.5 | 240 | 1 |  | Produkty,Standard RACK 19",Szafy Rack 19"
| RWD1266 | Szafa RACK 12U wisząca złożona podwójna 600x600 | 935 |  | 19˝x12U; 600×635×600; 70kg | 5902135315910 | 31.2 | 310 | 1 |  | Produkty,Standard RACK 19",Szafy Rack 19"
| RS1566 | Szafa RACK 15U stojąca do złożenia 600x600 | 1510 |  | 19˝x15U; 600×855×600; 1000kg | 5902135315927 | 47 | 170 | 1 |  | Szafy Rack 19",Produkty,Standard RACK 19"
| RS2266 | Szafa RACK 22U stojąca do złożenia 600x600 | 1710 |  | 19˝x22U; 600×1166×600; 1000kg | 5902135315934 | 58 | 200 | 1 |  | Produkty,Standard RACK 19",Szafy Rack 19"
| RS4266 | Szafa RACK 42U stojąca do złożenia 600x600 | 2350 |  | 19˝x42U; 600×2055×600; 1000kg | 5902135315941 | 91 | 300 | 1 |  | Produkty,Standard RACK 19",Szafy Rack 19"
| RS2768 | Szafa RACK 27U stojąca do złożenia 600x800 | 2010 |  | 19˝x27U; 600×1388×800; 1000kg | 5902135315958 | 76 | 240 | 1 |  | Produkty,Standard RACK 19",Szafy Rack 19"
| RS4268 | Szafa RACK 42U stojąca do złożenia 600x800 | 2640 |  | 19˝x42U; 600×2055×800; 1000kg | 5902135315965 | 105 | 310 | 1 |  | Produkty,Standard RACK 19",Szafy Rack 19"
| RS2761 | Szafa RACK 27U stojąca do złożenia 600x1000 | 2190 |  | 19˝x27U; 600×1388×1000; 1000kg | 5902135315972 | 85 | 300 | 1 |  | Produkty,Standard RACK 19",Szafy Rack 19"
| RS4261 | Szafa RACK 42U stojąca do złożenia 600x1000 | 2860 |  | 19˝x42U; 600×2055×1000; 1000kg | 5902135315989 | 117 | 400 | 1 |  | Produkty,Standard RACK 19",Szafy Rack 19"
| RS4288 | Szafa serwerowa RACK 42U stojąca do złożenia 800x800 | 3050 |  | 19˝x42U; 800×2055×800; 1000kg | 5902135315996 | 129 | 440 | 1 |  | Produkty,Standard RACK 19",Szafy Rack 19"
| RS4281 | Szafa serwerowa RACK 42U stojąca do złożenia 800x1000 | 3280 |  | 19˝x42U; 800×2055×1000; 1000kg | 5902135316009 | 142 | 500 | 1 |  | Produkty,Standard RACK 19",Szafy Rack 19"
| ZRS1566 | Szafa RACK 15U stojąca złożona 600x600 | 1660 |  | 19˝x15U; 600×855×600; 1000kg | 5902135316016 | 47 | 307.52 | 1 |  | Produkty,Standard RACK 19",Szafy Rack 19"
| ZRS2266 | Szafa RACK 22U stojąca złożona 600x600 | 1860 |  | 19˝x22U; 600×1166×600; 1000kg | 5902135316023 | 58 | 426.68 | 1 |  | Produkty,Standard RACK 19",Szafy Rack 19"
| ZRS4266 | Szafa RACK 42U stojąca złożona 600x600 | 2500 |  | 19˝x42U; 600×2055×600; 1000kg | 5902135316030 | 91 | 764.95 | 1 |  | Produkty,Standard RACK 19",Szafy Rack 19"
| ZRS2768 | Szafa RACK 27U stojąca złożona 600x800 | 2160 |  | 19˝x27U; 600×1388×800; 1000kg | 5902135316047 | 76 | 689.56 | 1 |  | Produkty,Standard RACK 19",Szafy Rack 19"
| ZRS4268 | Szafa RACK 42U stojąca złożona 600x800 | 2790 |  | 19˝x42U; 600×2055×800; 1000kg | 5902135316054 | 105 | 1024.05 | 1 |  | Standard RACK 19",Produkty,Szafy Rack 19"
| ZRS2761 | Szafa RACK 27U stojąca złożona 600x1000 | 2340 |  | 19˝x27U; 600×1388x1000; 1000kg | 5902135316061 | 85 | 847.42 | 1 |  | Produkty,Standard RACK 19",Szafy Rack 19"
| ZRS4261 | Szafa RACK 42U stojąca złożona 600x1000 | 3010 |  | 19˝x42U; 600×2055x1000; 1000kg | 5902135316078 | 117 | 1258.48 | 1 |  | Produkty,Standard RACK 19",Szafy Rack 19"
| ARAD1S | Obudowa RACK 1U/270mm uniwersalna do szaf RACK 19″ | 185 |  | 19"x1U / 265×270<br> <span style="color:red">montaż doczołowy </span> | 5902135309322 | 2.8 | 11.09 | 2 |  | Produkty,Standard RACK 19",Obudowy,Akcesoria do szaf RACK 19"
| ARAD2S | Obudowa RACK 2U/270mm uniwersalna do szaf RACK 19″ | 248 |  | 19"x2U / 265×270; 7Ah<br> obudowa posiada na wyposażeniu blachę montażową <br> <span style="color:red">montaż doczołowy lub przy użyciu szyn ARAS....</span> | 5902135309339 | 4.1 | 21.56 | 2 |  | Produkty,Standard RACK 19",Obudowy,Akcesoria do szaf RACK 19"
| ARAD3S | Obudowa RACK 3U/270mm uniwersalna do szaf RACK 19″ | 282 |  | 19"x3U / 265×270; 17Ah<br> obudowa posiada na wyposażeniu blachę montażową <br> <span style="color:red">montaż doczołowy lub przy użyciu szyn ARAS....</span> | 5902135309346 | 4.95 | 30.42 | 2 |  | Produkty,Standard RACK 19",Obudowy,Akcesoria do szaf RACK 19"
| ARAD4S | Obudowa RACK 4U/270mm uniwersalna do szaf RACK 19″ dwupoziomowa | 395 |  | 19"x4U / 265×270; 17Ah<br> obudowa posiada na wyposażeniu blachę montażową oraz półkę montażową uchylną <br> <span style="color:red">montaż doczołowy lub przy użyciu szyn ARAS....</span> | 5902135309353 | 6.42 | 43.89 | 2 |  | Standard RACK 19",Produkty,Obudowy,Akcesoria do szaf RACK 19"
| ARAD2 | Obudowa RACK 2U/400mm uniwersalna do szaf RACK 19″ | 283 |  | 19"x2U / 395×400; 7Ah<br> obudowa posiada na wyposażeniu blachę montażową <br> <span style="color:red">montaż doczołowy lub przy użyciu szyn ARAS....</span> | 5901643190569 | 5.95 | 28.87 | 2 |  | Standard RACK 19",Produkty,Obudowy,Akcesoria do szaf RACK 19"
| ARAD3 | Obudowa RACK 3U/400mm uniwersalna do szaf RACK 19″ | 329 |  | 19"x3U / 395×400; 17Ah<br> obudowa posiada na wyposażeniu blachę montażową <br> <span style="color:red">montaż doczołowy lub przy użyciu szyn ARAS....</span> | 5901643190576 | 6.75 | 39.42 | 2 |  | Produkty,Standard RACK 19",Obudowy,Akcesoria do szaf RACK 19"
| ARAD4 | Obudowa RACK 4U/400mm uniwersalna do szaf RACK 19″ dwupoziomowa | 461 |  | 19"x4U / 395×400; 17Ah<br> obudowa posiada na wyposażeniu blachę montażową oraz półkę montażową uchylną <br> <span style="color:red">montaż doczołowy lub przy użyciu szyn ARAS....</span> | 5901643190583 | 8.7 | 55.24 | 2 |  | Standard RACK 19",Produkty,Obudowy,Akcesoria do szaf RACK 19"
| ARAS450 | Szyny do obudów ARAD do szaf RACK 19″ o głębokości 450mm | 230 |  | Wymiary montażowe: H=1U, D=262÷388 mm Obciążenie statyczne: 30kg | 5902135309223 | 1.8 | 2.15 | 2 |  | Akcesoria do szaf RACK 19",Produkty,Standard RACK 19"
| ARAS600 | Szyny do obudów ARAD do szaf RACK 19″ o głębokości 600mm | 250 |  | Wymiary montażowe: H=1U, D=415÷608 mm Obciążenie statyczne: 30kg | 5901643190590 | 2.58 | 3.54 | 2 |  | Akcesoria do szaf RACK 19",Produkty,Standard RACK 19"
| ARAS800 | Szyny do obudów ARAD do szaf RACK 19″ o głębokości 800mm | 270 |  | Wymiary montażowe: H=1U, D=512÷703 mm Obciążenie statyczne: 30kg | 5901643191368 | 2.97 | 4.5504 | 2 |  | Akcesoria do szaf RACK 19",Standard RACK 19",Produkty
| ARAS1000 | Szyny do obudów ARAD do szaf RACK 19″ o głębokości 1000mm | 290 |  | Wymiary montażowe: H=1U, D=670÷790 mm Obciążenie statyczne: 30kg | 5901643191375 | 3.36 | 5.652 | 2 |  | Akcesoria do szaf RACK 19",Produkty,Standard DIN,Standard RACK 19"
| ARAW45 | Wentylator z czujnikiem temperatury 45°C | 184 |  | Zasilanie: 220÷240VAC/50Hz; Temperatura załączenia wentylatora: 45<sup>o</sup>C<br> Przepływ powietrza: 21CMF (0,59 m<sup>3</sup>/min); 78x78x25 | 5901643191498 | 0.312 | 0.5544 | 2 |  | Akcesoria do szaf RACK 19",Produkty,Akcesoria
| ARAP16P | Dławnica prosta fi 16mm | 35 |  | Wymiary: fi 16 mm | 5901643196554 | 0.012 | 0.06 |  |  | Akcesoria do szaf RACK 19",Produkty,Standard RACK 19",Akcesoria
| ARAP21P | Dławnica prosta fi 21mm | 44 |  | Wymiary: fi 21 mm | 5901643196561 | 0.018 | 0.09 |  |  | Akcesoria do szaf RACK 19",Produkty,Standard RACK 19",Akcesoria
| MM019 | Rura ochronna fi16 | 38 |  | Wymiary wewnętrzne: fi 16 mm <span style="color:red">(sprzedaż na metry, cena za 1 mb.)</span> | 5901643191191 | 0.06 |  |  |  | Akcesoria do szaf RACK 19",Produkty,Akcesoria
| MM020 | Rura ochronna fi21 | 38 |  | Wymiary wewnętrzne: fi 21 mm <span style="color:red">(sprzedaż na metry, cena za 1 mb.)</span> | 5901643191207 | 0.089 |  |  |  | Akcesoria do szaf RACK 19",Produkty,Akcesoria
| ARAD-S2 | Obudowa Security 2U do szaf RACK 19" 24 linie | 1820 |  | 19"x2U; 7Ah/12V; TRP/TRZ 20÷80VA<br> Płytki PCB sygnałowe: płytka A/B (C/D, E/F) – 8 linii sygnałowych - 30VDC/1,5A – 1 para<br> Płytka PCB zasilająca: 230VAC/max.5A | 5902135306895 | 9.5 | 41 | 2 |  | Produkty,Standard RACK 19",Obudowy do central,Obudowy,Akcesoria do szaf RACK 19"
| ARAD-S4 | Obudowa RACK Security 4U/400mm/48linii/17Ah do szaf RACK19" dwupoziomowa | 2277 |  | 19"x4U; 17Ah/12V; TRP/TRZ 20÷80VA<br> Płytki PCB sygnałowe: płytka A/B (C/D, E/F) – 8 linii sygnałowych - 30VDC/1,5A – 1 para<br> Ilość płytek PCB sygnałowych: 6 szt. (poziom I – 3szt., poziom II – 3 szt.)<br> Płytka PCB zasilająca: 230VAC/max.5A | 5902135310403 | 15.5 | 84 | 2 |  | Standard RACK 19",Produkty,Obudowy do central,Obudowy,Akcesoria do szaf RACK 19"
| AWZ618 | LB1P/1×3,15A/1,5/FTA/230V moduł bezpiecznikowy | 49 |  | 230VAC; 1 x T 3,15A - TOPIC; Φmax.: 1,5mm<sup>2</sup> ; wejście/wyjście: 1/1; 60x43x40 | 5902135307588 | 0.05 | 0.27 | 2 |  | Akcesoria,Do zabudowy,Open frame,Moduły,Moduły bezpiecznikowe,Produkty,Akcesoria do szaf RACK 19"
| ARAW45 | Wentylator z czujnikiem temperatury 45°C | 184 |  | Zasilanie: 220÷240VAC/50Hz; Temperatura załączenia wentylatora: 45<sup>o</sup>C<br> Przepływ powietrza: 21CMF (0,59 m<sup>3</sup>/min); 78x78x25 | 5901643191498 | 0.312 | 0.5544 | 2 |  | Akcesoria do szaf RACK 19",Produkty,Akcesoria
| MM020 | Rura ochronna fi21 | 38 |  | Wymiary wewnętrzne: fi 21 mm <span style="color:red">(sprzedaż na metry, cena za 1 mb.)</span> | 5901643191207 | 0.089 |  |  |  | Akcesoria do szaf RACK 19",Produkty,Akcesoria
| MM064 | Rura ochronna fi 6 | 12 |  | Wymiary wewnętrzne: fi 6 mm <span style="color:red">(sprzedaż na metry, cena za 1 mb.)</span> | 5902135309247 | 0.022 |  |  |  | Akcesoria do szaf RACK 19",Produkty,Akcesoria
| RAWO7 | Obudowa RACK Security 7U/150mm/17Ah do szaf RACK 19″ dwupoziomowa | 512 |  | Zastosowanie: DSC, PARADOX, RISCO, SATEL, PYRONIX, TEXECOM, TELMOR, ROGER, EBS, PULSAR<br> Miejsce na akumulator: 17Ah/12V; Miejsce na transformator/zasilacz: TOR: 50÷150VA, TRP: 20÷80VA, TRZ: 20÷80VA / Pulsar Seria PS..., PSB..., PSBOC...<br> Wymiary montażowe: W=19", H=7U; Wymiary obudowy: W=430, H=310, D=150 mm; Zabezpieczenie antysabotażowe: 2 x styki C/NO (C/NC zamknięta obudowa), | 5902135308714 | 6.75 | 33.8 | 2 |  | Obudowy do central,Standard RACK 19",Produkty,Obudowy,Akcesoria do szaf RACK 19"
| MM019 | Rura ochronna fi16 | 38 |  | Wymiary wewnętrzne: fi 16 mm <span style="color:red">(sprzedaż na metry, cena za 1 mb.)</span> | 5901643191191 | 0.06 |  |  |  | Akcesoria do szaf RACK 19",Produkty,Akcesoria
| MM020 | Rura ochronna fi21 | 38 |  | Wymiary wewnętrzne: fi 21 mm <span style="color:red">(sprzedaż na metry, cena za 1 mb.)</span> | 5901643191207 | 0.089 |  |  |  | Akcesoria do szaf RACK 19",Produkty,Akcesoria
| ARAP16P | Dławnica prosta fi 16mm | 35 |  | Wymiary: fi 16 mm | 5901643196554 | 0.012 | 0.06 |  |  | Akcesoria do szaf RACK 19",Produkty,Standard RACK 19",Akcesoria
| ARAP21P | Dławnica prosta fi 21mm | 44 |  | Wymiary: fi 21 mm | 5901643196561 | 0.018 | 0.09 |  |  | Akcesoria do szaf RACK 19",Produkty,Standard RACK 19",Akcesoria
| RASR2 | Szuflada RACK 2U | 235 |  | 19" x 2U x 360mm / 400 x 66 x 340 [+/-2 mm] / prowadnice: częściowy wysuw | 5901643191016 | 6.6 | 18.81 | 1 |  | Produkty,Standard RACK 19",Obudowy,Akcesoria do szaf RACK 19"
| RASR3 | Szuflada RACK 3U | 265 |  | 19" x 3U x 360mm / 400 x 109 x 340 [+/-2 mm] / prowadnice: częściowy wysuw | 5901643191023 | 9 | 27.78 | 1 |  | Akcesoria do szaf RACK 19",Standard RACK 19",Produkty,Obudowy
| RASR4 | Szuflada RACK 4U | 301 |  | 19" x 4U x 360mm / 400 x 155 x 340 [+/-2 mm] / prowadnice: częściowy wysuw | 5901643191030 | 9.25 | 37.71 | 1 |  | Produkty,Standard RACK 19",Obudowy,Akcesoria do szaf RACK 19"
| RAKU2 | Obudowa na akumulatory 2×17Ah/4×7Ah do szaf RACK | 159 |  |  | 5902135307816 | 1.9 | 12.13 | 2 |  | Produkty,Standard RACK 19",Akcesoria,Akcesoria do szaf RACK 19"
| RAKU3 | Obudowa na akumulatory 4×17Ah do szaf RACK | 608 |  |  | 5902135311868 | 5.74 | 28.51 | 2 |  | Akcesoria do szaf RACK 19",Standard RACK 19",Produkty,Akcesoria
| RAKU2-ZP | Zestaw przewodów do obudowy akumulatorów RAKU2 | 79 |  | Wymiary przewodów: L1=40cm – 2szt., L2=20cm – 4szt.; Wykonanie: przewód o przekroju 2,5mm<sup>2</sup><br> Napięcie maksymalne: 60VDC; Prąd maksymalny: 20A | 5902135315057 | 0.1 | 0.35 |  |  | Produkty,Akcesoria,Akcesoria do szaf RACK 19"
| RAPD600 | Półka doczołowa 2U 445×315 do szaf RACK uniwersalna | 108 |  | Półka stała przeznaczona do szafy RACK typu RWA/RW/RWD/RS/ZRS o głębokości 450-1000mm<br> 19" x 2U x 350mm | 5901643190927 | 2.1 | 17.64 | 1 |  | Akcesoria do szaf RACK 19",Standard RACK 19",Produkty
| RAPDS | RAPDS Uniwersalny adapter RACK do switchy desktop | 114 |  | Switche: S64, S108, S108-90W, SG64, SG108, SG108-90W, SFG64, SFG64F1 <br> 19" x 1U x 242 | 5902135320662 | 1.3 | 7.8 | 2 |  | Produkty,Akcesoria do szaf RACK 19",Standard RACK 19"
| RAPS450 | Półka stała 485×250 do szafy RACK typu RW/RWA/RWD | 55 |  | Półka stała przeznaczona do szafy RACK typu RWA/RW/(RWD) o głębokości 450mm (600mm)<br> 19" x 1U x 250mm | 5902135315255 | 1.57 | 6.56 | 1 |  | Produkty,Standard RACK 19",Akcesoria do szaf RACK 19"
| RAPS600 | Półka stała 485×350 do szafy RACK typu RW/RWA/RS/ZRS | 79 |  | Półka stała przeznaczona do szafy RACK typu RW/RWA/RS/ZRS o głębokości 600mm<br> 19" x 1U x 350mm | 5902135315262 | 2.52 | 9 | 1 |  | Produkty,Standard RACK 19",Akcesoria do szaf RACK 19"
| RAPS800 | Półka stała 485×550 do szafy RACK typu RS/ZRS | 113 |  | Półka stała przeznaczona do szafy RACK typu RS/ZRS o głębokości 800mm<br> 19" x 1U x 550mm | 5902135316092 | 3.3 | 13.98 | 1 |  | Produkty,Akcesoria do szaf RACK 19",Standard RACK 19"
| RAPS1000 | Półka stała 485x750 do szafy RACK typu RS/ZRS | 147 |  | Półka stała przeznaczona do szafy RACK typu RS/ZRS o głębokości 1000mm<br> 19" x 1U x 750mm | 5902135316108 | 4.25 | 18.93 | 1 |  | Standard RACK 19",Produkty,Akcesoria do szaf RACK 19"
| RAPW-K | Półka wysuwana pod klawiaturę i myszkę | 201 |  |  | 5901643191122 | 8 | 17.15 | 1 |  | Akcesoria do szaf RACK 19",Standard RACK 19",Produkty
| RAPW450 | Półka wysuwana 420×280 do szaf RACK 19″ | 305 |  | Półka wysuwana przeznaczona do szafy RACK 19" typu RWA/RW/RWD o głębokości zewnętrznej 450 mm (600 mm - RWD).<br> 420 x 280 mm / 19" x 1U x 263÷391mm | 5902135302347 | 2.85 | 9.85 | 2 |  | Akcesoria do szaf RACK 19",Produkty,Standard RACK 19"
| RAPW600 | Półka wysuwana 420×400 do szaf RACK 19″ | 352 |  | Półka wysuwana przeznaczona do szafy RACK 19" typu RWA/RW/RS/ZRS o głębokości zewnętrznej 600 mm.<br> 420 x 400 mm / 19" x 1U x 448÷609mm | 5901643194666 | 3.4 | 13.5 | 2 |  | Akcesoria do szaf RACK 19",Standard RACK 19",Produkty
| RAPW800 | Pólka wysuwana 420×550 do szaf RACK 19″ | 437 |  | Półka wysuwana przeznaczona do szafy RACK 19" typu RS/ZRS o głębokości zewnętrznej 800 mm.<br> 420 x 550 mm / 19" x 1U x 500÷660mm | 5901643190934 | 4.8 | 15.68 | 2 |  | Akcesoria do szaf RACK 19",Produkty,Standard RACK 19"
| RAPW1000 | Półka wysuwana 420×730 do szaf RACK 19″ | 450 |  | Półka wysuwana przeznaczona do szafy RACK 19" typu RS/ZRS o głębokości zewnętrznej 1000 mm.<br> 420 x 730 mm / 19" x 1U x 664÷826mm | 5902135302460 | 6.25 | 25.02 | 2 |  | Akcesoria do szaf RACK 19",Standard RACK 19",Produkty
| RASM450 | Zestaw dwóch szyn montażowych 250mm do szaf RACK typu RWA/RW/RWD | 28 |  | W= 19”, H= 1U, D= 250mm | 5902135316788 | 0.48 | 0.5 | 1 |  | Produkty,Standard RACK 19",Akcesoria do szaf RACK 19"
| RASM600 | Zestaw dwóch szyn montażowych 350mm do szaf RACK typu RWA/RW/RWD/RS/ZRS | 35 |  | W= 19”, H= 1U, D= 350mm | 5902135316795 | 0.67 | 0.7 | 1 |  | Produkty,Standard RACK 19",Akcesoria do szaf RACK 19"
| RASM800 | Zestaw dwóch szyn montażowych 550mm do szaf RACK typu RS/ZRS | 41 |  | W= 19”, H= 1U, D= 550mm | 5902135316801 | 1.03 | 1.1 | 1 |  | Produkty,Akcesoria do szaf RACK 19",Standard RACK 19"
| RASM1000 | Zestaw dwóch szyn montażowych 750mm do szaf RACK typu RS/ZRS | 48 |  | W= 19”, H= 1U, D= 750mm | 5902135316818 | 1.42 | 1.5 | 1 |  | Produkty,Akcesoria do szaf RACK 19",Standard RACK 19"
| RAPZ1 | Panel zaślepiający 1U | 15 |  | 19" x 1U | 5901643190958 | 0.37 | 0.44 | 1 |  | Akcesoria do szaf RACK 19",Standard RACK 19",Produkty
| RAPZ2 | Panel zaślepiający 2U | 22 |  | 19" x 2U | 5901643190965 | 0.001 | 0.87 | 1 |  | Akcesoria do szaf RACK 19",Produkty,Standard RACK 19"
| RAPZ3 | Panel zaślepiający 3U | 31 |  | 19" x 3U | 5902135302309 | 0.75 | 0.99 | 1 |  | Akcesoria do szaf RACK 19",Standard RACK 19",Produkty
| RAPZ4 | Panel zaślepiający 4U | 40 |  | 19" x 4U | 5901643190972 | 1.1 | 1.75 | 1 |  | Akcesoria do szaf RACK 19",Produkty,Standard RACK 19"
| RAP-F | Ramka RAP-F Patch Panel F, krosownica 24 porty | 35 |  | W= 19”, H= 1U, Ilość miejsc na moduły: 24 złącza „F” Ramka nie posiada złącz „F” | 5902135305355 | 0.25 | 0.9 | 2 |  | Akcesoria do szaf RACK 19",Produkty,Standard RACK 19",Akcesoria
| RAP-RJ45 | Ramka RAP-RJ45 Patch Panel Keystone (RJ45), krosownica 24 porty | 35 |  | W= 19”, H= 1U, Ilość miejsc na moduły: 24 moduły Keystone RJ45 Ramka nie posiada złącz Keystone RJ45 | 5902135305348 | 0.25 | 0.9 | 2 |  | Akcesoria do szaf RACK 19",Produkty,Standard RACK 19",Akcesoria
| RAP-SCAPC1 | Ramka RAP-SC/APC1 Patch Panel SC/APC, krosownica 24 porty | 35 |  | W= 19”, H= 1U, Ilość miejsc na moduły: 24 moduły pojedyncze SC/APC Ramka nie posiada złącz SC | 5902135305362 | 0.25 | 0.9 | 2 |  | Akcesoria do szaf RACK 19",Produkty,Standard RACK 19",Akcesoria
| RAP-SCAPC2 | Ramka RAP-SC/APC2 Patch Panel SC/APC2, krosownica 48 portów | 35 |  | W= 19”, H= 1U, Ilość miejsc na moduły: 24 moduły podwójne SC/APC Ramka nie posiada złącz SC | 5902135305379 | 0.25 | 0.9 | 2 |  | Akcesoria do szaf RACK 19",Standard RACK 19",Produkty,Akcesoria
| RP-U24H5 | Patch Panel RP-U24H5 24 porty / UTP / Cat5e | 89 |  | 19”x1Ux120mm; Rodzaj patch panela: <b> 24 porty / UTP / Cat 5e</b> <br> listwa ze złączami LSA zamontowana pionowo; pola opisowe | 5902135305850 | 0.86 | 3.47 | 1 |  | Akcesoria do szaf RACK 19",Produkty,Akcesoria
| RP-U24V5 | Patch Panel RP-U24V5 24 porty / UTP / Cat5e | 137 |  | 19”x1Ux120mm; Rodzaj patch panela: <b> 24 porty / UTP / Cat 5e</b> <br> listwa ze złączami LSA zamontowana poziomo; pola opisowe | 5902135305867 | 1.15 | 3.47 | 1 |  | Akcesoria do szaf RACK 19",Produkty,Akcesoria
| RP-U48V5 | Patch Panel RP-U48V5 48 portów / UTP / Cat5e | 194 |  | 19”x1Ux120mm; Rodzaj patch panela: <b> 48 portów / UTP / Cat 5e</b> <br> listwa ze złączami LSA zamontowana poziomo | 5902135305874 | 1.5 | 3.47 | 1 |  | Akcesoria do szaf RACK 19",Produkty,Akcesoria
| RP-F24V5 | Patch Panel RP-F24V5 24 porty / FTP / Cat5e | 165 |  | 19”x1Ux120mm; Rodzaj patch panela: <b> 24 porty / FTP / Cat 5e</b> <br> listwa ze złączami LSA zamontowana poziomo; pola opisowe | 5902135305881 | 1.65 | 3.47 | 1 |  | Akcesoria do szaf RACK 19",Produkty,Akcesoria
| RP-U24V6 | Patch Panel RP-U24V6 24 porty / UTP / Cat6 | 145 |  | 19”x1Ux120mm; Rodzaj patch panela: <b> 24 porty / UTP / Cat 6</b> <br> listwa ze złączami LSA zamontowana poziomo; pola opisowe | 5902135305898 | 1.1 | 3.47 | 1 |  | Akcesoria do szaf RACK 19",Produkty,Akcesoria
| RP-F24V6 | Patch Panel RP-F24V6 24 porty / FTP / Cat6 | 201 |  | 19”x1Ux120mm; Rodzaj patch panela: <b> 24 porty / FTP / Cat 6</b> <br> listwa ze złączami LSA zamontowana poziomo; pola opisowe | 5902135305904 | 1.65 | 3.47 | 1 |  | Akcesoria do szaf RACK 19",Produkty,Akcesoria
| RAPS | Przepust szczotkowy do szaf RACK typu RS/ZRS | 48 |  |  | 5901643194642 | 0.3 | 0.52 | 2 |  | Akcesoria do szaf RACK 19",Produkty,Standard RACK 19"
| RAPS-U | Przepust szczotkowy do szaf RACK typu RWA/RW/RWD | 53 |  |  | 5902135316603 | 0.5 | 0.83 | 2 |  | Produkty,Akcesoria do szaf RACK 19",Standard RACK 19"
| RAPS-1 | Przepust szczotkowy RACK 1U | 55 |  |  | 5901643194659 | 0.31 | 0.56 | 2 |  | Akcesoria do szaf RACK 19",Produkty,Standard RACK 19"
| RAPS-1P | Przepust szczotkowy z półką RACK 1U | 128 |  |  | 5902135308110 | 1.95 | 8.24 | 2 |  | Akcesoria do szaf RACK 19",Standard RACK 19",Produkty
| RAOK-1M | Organizer kabli poziomy metalowy z pokrywą 1U | 41 |  |  | 5901643191108 | 0.9 | 2.06 | 1 |  | Akcesoria do szaf RACK 19",Produkty,Standard RACK 19"
| RAOK-1T | Organizer kabli poziomy metalowy 1U – płaski | 28 |  |  | 5901643194673 | 0.31 | 0.44 | 2 |  | Akcesoria do szaf RACK 19",Standard RACK 19",Produkty
| RAOK-1P | Organizer kabli poziomy plastikowy 1U | 41 |  |  | 5901643191115 | 0.48 | 2.06 | 1 |  | Akcesoria do szaf RACK 19",Produkty,Standard RACK 19"
| RAOK-LR | Organizer kabli pionowy do szaf RACK typu RS/ZRS | 22 |  |  | 5902135304754 | 0.09 | 0.39 | 2 |  | Akcesoria do szaf RACK 19",Standard RACK 19",Produkty
| RAW1 | Wentylator 1/230 do szaf wiszących typu RWA, RW, RWD | 55 |  |  | 5901643191047 | 0.8 | 2.85 | 1 |  | Akcesoria do szaf RACK 19",Standard RACK 19",Produkty
| RAW2 | Wentylator 2/230 do szaf wiszących typu RWA, RW, RWD | 91 |  |  | 5901643191054 | 1.4 | 2.85 | 1 |  | Akcesoria do szaf RACK 19",Produkty,Standard RACK 19"
| RAWP-1R | Panel 4 wentylatorów z termostatem RACK 1U | 899 |  |  | 5901643191092 | 5.09 | 8.27 | 2 |  | Akcesoria do szaf RACK 19",Produkty,Standard RACK 19"
| RAWP-1 | Panel 4 wentylatorów RACK 1U | 499 |  |  | 5901643194710 | 5.2 | 8.27 |  |  | Akcesoria do szaf RACK 19",Standard RACK 19",Produkty
| RAWP | Panel dwóch wentylatorów do szaf RACK typu RS/ZRS | 235 |  |  | 5902135304563 | 1.5 | 3.5 | 1 |  | Akcesoria do szaf RACK 19",Produkty,Standard RACK 19"
| RALZ | Listwa zasilająca 230VAC – 8 gniazd | 99 |  | W=19", H=1U Typ gniazda: E; Typ wtyczki: E/F („Unischuko”) | 5901643194000 | 1.05 | 2.91 | 1 |  | Akcesoria do szaf RACK 19",Listwy zasilające RACK,Standard RACK 19",Produkty
| RALZ/F | Listwa zasilająca 230VAC – 8 gniazd/typ F | 99 |  | W=19", H=1U Typ gniazda: F („Schuko”); Typ wtyczki: E/F („Unischuko”) | 5901643199548 | 1 | 2.91 | 1 |  | Akcesoria do szaf RACK 19",Listwy zasilające RACK,Standard RACK 19",Produkty
| RAOS | Oświetlenie do szaf RACK 19″ | 119 |  | W=19" H=1U, Zasilanie: 230VAC / 8W | 5901643195526 | 0.63 | 4.27 | 2 |  | Akcesoria do szaf RACK 19",Produkty,Standard RACK 19",Listwy zasilające RACK
| RAC166M | Cokół 100mm do szaf stojących 600x600mm | 270 |  | Wymiary: W=596, H=100, D=596 [mm, +/-2] | 5902135317808 | 5.2 |  | 1 |  | Akcesoria do szaf RACK 19",Produkty,Standard RACK 19"
| RAC168M | Cokół 100mm do szaf stojących 600×800mm | 307 |  | Wymiary: W=596, H=100, D=796 [mm, +/-2] | 5902135317815 | 5.6 | 28.41 | 1 |  | Produkty,Standard RACK 19",Akcesoria do szaf RACK 19"
| RAC1610 | Cokół 100mm do szaf stojących 600×1000mm | 367 |  | Wymiary: W=596, H=100, D=996 [mm, +/-2] | 5901643191009 | 7 | 51.975 | 1 |  | Akcesoria do szaf RACK 19",Produkty,Standard RACK 19"
| RAC188 | Cokół 100mm do szaf stojących 800×800mm | 374 |  | Wymiary: W=796, H=100, D=796 [mm, +/-2] | 5901643198060 | 6.5 | 76.8 | 1 |  | Akcesoria do szaf RACK 19",Standard RACK 19",Produkty
| RAC1810 | Cokół 100mm do szaf stojących 800×1000mm | 383 |  | Wymiary: W=796, H=100, D=996 [mm, +/-2] | 5901643198077 | 7.1 | 96 | 1 |  | Akcesoria do szaf RACK 19",Standard RACK 19",Produkty
| RWST | Zestaw antysabotażowy 4 tamperów, uniwersalny do szaf RACK 19" | 181 |  |  | 5902135317457 | 0.42 | 1.28 |  |  | Akcesoria do szaf RACK 19",Produkty,Standard RACK 19"
| RAPU | Zestaw przewodów uziemiających do szaf RACK 19” wiszących serii RWA/RW/RWD | 67 |  | Wymiary przewodów: L1=30cm – 2szt., L2=60cm – 1szt., L3=120cm – 3szt. | 5902135316825 | 0.25 | 0.81 | 1 |  | Produkty,Standard RACK 19",Akcesoria do szaf RACK 19"
| RAPU-Z | Zestaw przewodów uziemiających do szaf RACK19” stojących typu RS/ZRS | 76 |  | Wymiary przewodów: L1=40cm – 6szt., L2=80cm – 1szt., L3=280cm – 1szt. | 5902135316832 | 0.47 | 0.81 | 1 |  | Produkty,Standard RACK 19",Akcesoria do szaf RACK 19"
| RAK | Kółko 2″ bez blokady do szafy stojącej | 12 |  | Wymiary: W=54, H=70, D=84 [mm, +/-2], Ø=2" Obciążenie: 150 kg | 5901643191139 | 0.14 | 0.33 | 1 |  | Akcesoria do szaf RACK 19",Produkty,Standard RACK 19"
| RAKB | Kółko 2″ z blokadą do szafy stojącej | 16 |  | Wymiary: W=66, H=70, D=89 [mm, +/-2], Ø=2" Obciążenie: 150 kg | 5901643191146 | 0.14 | 0.54 | 1 |  | Akcesoria do szaf RACK 19",Standard RACK 19",Produkty
| RAN | Noga poziomująca do szafy stojącej | 9 |  | Wymiary: H=90, Dstopki=32 [mm, +/-2], gwint: M12 Obciążenie: 320 kg | 5901643191153 | 0.15 | 0.28 | 1 |  | Akcesoria do szaf RACK 19",Standard RACK 19",Produkty
| RAZ25 | Zamek okrągły uniwersalny 25 | 11 |  |  | 5901643191160 | 0.067 | 0.18 | 1 |  | Akcesoria do szaf RACK 19",Standard RACK 19",Produkty
| RAZB16 | Zamek okrągły boczny 16 | 11 |  |  | 5901643191177 | 0.056 | 0.18 | 1 |  | Akcesoria do szaf RACK 19",Produkty,Standard RACK 19",Akcesoria
| RAZ-D | Zamek do tylnich drzwi szafy RACK serii RWD | 11 |  |  | 5902135317853 | 0.068 |  | 1 |  | Produkty,Akcesoria do szaf RACK 19"
| RAZ-S | Zamek uniwersalny do drzwi przednich do szaf RACK typu RS/ZRS | 65 |  |  | 5902135307809 | 0.317 |  | 1 |  | Akcesoria do szaf RACK 19",Produkty,Standard RACK 19"
| RAS4 | Komplet 4 śrub M6 do szaf RACK | 4 |  | M6x16 | 5901643194901 | 0.036 | 0.07 | 1 |  | Akcesoria do szaf RACK 19",Produkty,Standard RACK 19"
| RAT-1R | Termostat RACK 1U | 476 |  |  | 5901643194727 | 1.99 | 3.65 | 2 |  | Akcesoria do szaf RACK 19",Produkty,Standard RACK 19"
| RAT | Termostat do wentylatora szaf RACK | 111 |  |  | 5901643195397 | 0.15 | 0.9 | 2 |  | Akcesoria do szaf RACK 19",Produkty,Standard RACK 19"
| ARADIN1 | Panel dystrybucji napięć 24×S | 172 |  | 3U x 19˝ | 5901643195373 | 2.91 | 10.59 | 2 |  | Akcesoria do szaf RACK 19",Produkty,Standard RACK 19",Obudowy DIN,Obudowy
| ARADIN2 | Obudowa z szyną DIN do szaf RACK, 24×S, głębokość 160mm | 314 |  | 3U x 19˝ | 5901643195380 | 3.96 | 17.64 | 2 |  | Akcesoria do szaf RACK 19",Standard RACK 19",Produkty,Obudowy DIN,Obudowy
| ARADIN3 | Obudowa 4U z szyną DIN-TH35-24×S do szaf RACK 19″ | 344 |  | 4U x 19˝ | 5901643199012 | 4.7 | 23.6 | 2 |  | Standard RACK 19",Akcesoria do szaf RACK 19",Produkty,Obudowy DIN,Obudowy
| RADIN | Blacha montażowa 4U z szyną DIN-TH35-24×S do szaf RACK 19″ | 80 |  | 4U x 19˝ | 5901643199005 | 1.12 | 1.81 | 2 |  | Akcesoria do szaf RACK 19",Produkty,Standard RACK 19",Obudowy